## 0
序号 | 用户重要等级 | 用户名称 | 站室电源名称 | 变电站 | 电缆条数 | 站内计量 | 站内CT变比 | 备注 | 母线 | 间隔 | 始端调度号 | 终端调度号 | 发电日期 | 重要配电室及所在间隔 | 重要用户户名 | 自备电源情况（供电时间） | 对应变电站主变 | 对应110kV母线 | 对应10kV相关线路（110站同一条10母线的10线路） | 对应110kV直供线路 | 对应110kV相关线路（220站同一条110母线的110线路） | 对应220kV直供线路 | 对应220kV相关线路（500站同一条220母线的220线路） | 直供110kV变电站 | 相关110kV变电站 | 直供220kV变电站 | 相关220kV变电站 | 直供500kV变电站 | 相关500kV变电站
8 | 一级 | 廊涿城际1#开闭站 | 廊涿城际三 | 新机场西站 | 1 | 是 |  | 三电源 | 3B | 76 | 2620 | 203 |  |  | 京安城际铁路有限公司（廊涿城际） | 配置柴油发电机1台（15秒启动），总容量1200KW，所带负荷为应急照明系统（包括疏散照明、值班照明及安全照明）、应急消防系统等。另配置UPS容量为800KW，所带负荷为行车通讯及信号传输设备等，可坚持2小时。 | 1 | 4 | 飞行灯光七、西塔台一、东航核心一、南航宿舍一、东航货运一 | 垡机一 | 垡牵、垡华一、垡华二、垡机二 | 航榆一、航榆二 |  | 新机场西站 | 张华站、北磁牵引站 | 榆垡北站 |  | 新航城站
14 | 特级 | 飞行灯光4#开闭站 | 飞行灯光七 | 新机场西站 | 1 | 是 |  | 双环 | 3B | 103 | 2332 | 201 | 2019.01.20 |  | 机场飞行区 | 飞行区1#灯光站B配电室配置800kW*2柴油发电机组及160kVA*2、120kVA*2UPS；2#灯光站B配电室配置800kW*2柴油发电机组及200kVA*2、160kVA*2UPS；3#灯光站配电室配置1000kW柴油发电机组及200kVA*2UPS；4#灯光站B配电室配置800kW*2柴油发电机组及200kVA*2、80kVA*2UPS。4座灯光站柴油发电机所带负荷均为机场跑道灯光负荷，UPS带重要的跑道灯光负荷和灯光监控系统，可坚持15分钟。 | 1 | 4 | 飞行灯光七、西塔台一、东航核心一、南航宿舍一、东航货运一 | 垡机一 | 垡牵、垡华一、垡华二、垡机二 | 航榆一、航榆二 |  | 新机场西站 | 张华站、北磁牵引站 | 榆垡北站 |  | 新航城站
20 | 一级 | 西塔台1#用户配电室 | 西塔台一 | 新机场西站 | 1 | 是 |  | 双射 | 3B | 106 | 2334 | 201 | 2019.05.10 |  | 中国民用航空华北地区空中交通管理局（西塔台） | 配置柴油发电机1台（15秒启动），总容量500KW，所带负荷为应急照明系统（包括疏散照明、值班照明及安全照明）、逃生电梯等设备。另配置UPS容量为480KW，所带负荷为数据机房内部应急用电，可坚持15分钟。 | 1 | 4 | 飞行灯光七、西塔台一、东航核心一、南航宿舍一、东航货运一 | 垡机一 | 垡牵、垡华一、垡华二、垡机二 | 航榆一、航榆二 |  | 新机场西站 | 张华站、北磁牵引站 | 榆垡北站 |  | 新航城站
32 | 二级 | 航兴东1#开闭站 | 航兴东一 | 新机场西站 | 1 | 否 |  | 双环 | 3B | 110 | 2335 | 201 |  |  | 202开闭站 | 配置柴油发电机1台（15秒启动），总容量300kW | 1 | 4 | 飞行灯光七、西塔台一、东航核心一、南航宿舍一、东航货运一 | 垡机一 | 垡牵、垡华一、垡华二、垡机二 | 航榆一、航榆二 |  | 新机场西站 | 张华站、北磁牵引站 | 榆垡北站 |  | 新航城站
36 | 二级 | 货邮西1#开闭站 | 货邮西一 | 新机场西站 | 1 | 否 |  | 双环 | 3B | 113 | 2338 | 201 |  |  |  |  | 1 | 4 | 飞行灯光七、西塔台一、东航核心一、南航宿舍一、东航货运一 | 垡机一 | 垡牵、垡华一、垡华二、垡机二 | 航榆一、航榆二 |  | 新机场西站 | 张华站、北磁牵引站 | 榆垡北站 |  | 新航城站
52 | 普通 | 东航核心1#电缆分界室 | 东航核心一 | 新机场西站 | 1 | 否 |  | 双环 | 3B | 114 | 2339 | 1-11 | 2019.08.07 |  | 东航核心区 | 配置柴油发电机3台（15秒启动），总容量5400KW | 1 | 4 | 飞行灯光七、西塔台一、东航核心一、南航宿舍一、东航货运一 | 垡机一 | 垡牵、垡华一、垡华二、垡机二 | 航榆一、航榆二 |  | 新机场西站 | 张华站、北磁牵引站 | 榆垡北站 |  | 新航城站
57 | 普通 | 南航宿舍1#电缆分界室 | 南航宿舍一 | 新机场西站 | 1 | 否 |  | 双环 | 3B | 115 | 2340 | 1-11 | 2019.06.12 |  | 非重要客户 |  | 1 | 4 | 飞行灯光七、西塔台一、东航核心一、南航宿舍一、东航货运一 | 垡机一 | 垡牵、垡华一、垡华二、垡机二 | 航榆一、航榆二 |  | 新机场西站 | 张华站、北磁牵引站 | 榆垡北站 |  | 新航城站
60 | 普通 | 东航货运1#电缆分界室 | 东航货运一 | 新机场西站 | 1 | 否 |  | 双环 | 3B | 116 | 2341 | 1-11 | 2019.07.31 |  | 非重要客户 |  | 1 | 4 | 飞行灯光七、西塔台一、东航核心一、南航宿舍一、东航货运一 | 垡机一 | 垡牵、垡华一、垡华二、垡机二 | 航榆一、航榆二 |  | 新机场西站 | 张华站、北磁牵引站 | 榆垡北站 |  | 新航城站

## 1
序号 | 用户重要等级 | 用户名称 | 站室电源名称 | 变电站 | 电缆条数 | 站内计量 | 站内CT变比 | 备注 | 母线 | 间隔 | 始端调度号 | 终端调度号 | 发电日期 | 重要配电室及所在间隔 | 重要用户户名 | 自备电源情况（供电时间） | 对应变电站主变 | 对应110kV母线 | 对应10kV相关线路（110站同一条10母线的10线路） | 对应110kV直供线路 | 对应110kV相关线路（220站同一条110母线的110线路） | 对应220kV直供线路 | 对应220kV相关线路（500站同一条220母线的220线路） | 直供110kV变电站 | 相关110kV变电站 | 直供220kV变电站 | 相关220kV变电站 | 直供500kV变电站 | 相关500kV变电站
1 | 特级 | 航站楼1#开闭站 | 航站楼一 | 新机场西站 | 2 | 是 |  | 双环 | 5A | 33 | 2511 | 201 | 2019.08.09 |  | 旅客航站楼及综合换乘中心 | 航站楼1号开闭站T1A、T1B配电室配置1800kVA发电机房，T1C、T1D、T1E配电室配置1600kVA*2发电机房；2号开闭站T2A、T2B配电室配置1300kVA发电机房，T2C、T2D、T2E配电室配置1250kVA*2发电机房；3号开闭站T3A、T3B配电室配置1300kVA发电机房，T3C、T3D、T3E配电室配置1600kVA发电机房；3号开闭站T3F配电室与4号开闭站T4C、T4D配电室配置2000kVA发电机房；4号开闭站T4A、T4B配电室配置900kVA发电机房，T4E、T4F配电室配置900kVA发电机房。柴油发电机所带负荷为应急照明系统（包括疏散照明、值班照明及安全照明）、安全防范系统（包括门禁、闭路电视及入侵报警）、公共广播系统（包括火灾紧急广播）、航班显示系统、离港系统、通信系统、泊位引导、火灾自动报警及联动控制系统、智能楼宇管理系统（包括设备监控系统、电力监控系统、智能照明系统、电梯扶梯步道监控系统）、航空障碍标志，UPS带以上各类系统核心交换机、服务器资源池、存储资源池、前置重要接入终端、广播功能等，可坚持30分钟。 | 3 | 4 | 航站楼一、航站行李三、航站楼八、航源西二、南航航食二、南航核心二、南航核心六 | 垡机一 | 垡牵、垡华一、垡华二、垡机二 | 航榆一、航榆二 |  | 新机场西站 | 张华站、北磁牵引站 | 榆垡北站 |  | 新航城站
1 | 特级 | 航站楼1#开闭站 | 航站楼二 | 新机场西站 | 2 | 是 |  | 双环 | 6A | 75 | 2619 | 202 | 2019.04.23 |  | 旅客航站楼及综合换乘中心 | 航站楼1号开闭站T1A、T1B配电室配置1800kVA发电机房，T1C、T1D、T1E配电室配置1600kVA*2发电机房；2号开闭站T2A、T2B配电室配置1300kVA发电机房，T2C、T2D、T2E配电室配置1250kVA*2发电机房；3号开闭站T3A、T3B配电室配置1300kVA发电机房，T3C、T3D、T3E配电室配置1600kVA发电机房；3号开闭站T3F配电室与4号开闭站T4C、T4D配电室配置2000kVA发电机房；4号开闭站T4A、T4B配电室配置900kVA发电机房，T4E、T4F配电室配置900kVA发电机房。柴油发电机所带负荷为应急照明系统（包括疏散照明、值班照明及安全照明）、安全防范系统（包括门禁、闭路电视及入侵报警）、公共广播系统（包括火灾紧急广播）、航班显示系统、离港系统、通信系统、泊位引导、火灾自动报警及联动控制系统、智能楼宇管理系统（包括设备监控系统、电力监控系统、智能照明系统、电梯扶梯步道监控系统）、航空障碍标志，UPS带以上各类系统核心交换机、服务器资源池、存储资源池、前置重要接入终端、广播功能等，可坚持30分钟。 | 4 | 5 | 东航货运二、地源热泵五、地源热泵二、南航宿舍二、东航地服二、西湖西二、东航机修二、航站楼二、飞行灯光四 | 垡机二 | 垡牵、垡华一、垡华二、垡机一、机东二 | 航榆一、航榆二 |  | 新机场西站 | 张华站、北磁牵引站 | 榆垡北站 |  | 新航城站
2 | 特级 | 航站楼2#开闭站 | 航站楼三 | 新机场东站 | 2 | 是 |  | 双环 | 3A | 95 | 2321 | 201 | 2019.04.23 |  | 旅客航站楼及综合换乘中心 | 航站楼1号开闭站T1A、T1B配电室配置1800kVA发电机房，T1C、T1D、T1E配电室配置1600kVA*2发电机房；2号开闭站T2A、T2B配电室配置1300kVA发电机房，T2C、T2D、T2E配电室配置1250kVA*2发电机房；3号开闭站T3A、T3B配电室配置1300kVA发电机房，T3C、T3D、T3E配电室配置1600kVA发电机房；3号开闭站T3F配电室与4号开闭站T4C、T4D配电室配置2000kVA发电机房；4号开闭站T4A、T4B配电室配置900kVA发电机房，T4E、T4F配电室配置900kVA发电机房。柴油发电机所带负荷为应急照明系统（包括疏散照明、值班照明及安全照明）、安全防范系统（包括门禁、闭路电视及入侵报警）、公共广播系统（包括火灾紧急广播）、航班显示系统、离港系统、通信系统、泊位引导、火灾自动报警及联动控制系统、智能楼宇管理系统（包括设备监控系统、电力监控系统、智能照明系统、电梯扶梯步道监控系统）、航空障碍标志，UPS带以上各类系统核心交换机、服务器资源池、存储资源池、前置重要接入终端、广播功能等，可坚持30分钟。 | 1 | 4 | 东航核心三、东航机修三、廊涿城际一、航站楼五、航站楼三 | 贤东一 | 贤牵一、贤厦一、贤厦二、贤东二 | 安礼一、安礼二 | 安龙、安兴一、安兴二、安善一、安善二、安团一、安团二、礼榆一、礼榆二 | 新机场东站 | 广厦站、北磁牵引站、新机场西站 | 礼贤北站 | 大兴站、宝善庄站、团河站，龙河站 | 安定站
2 | 特级 | 航站楼2#开闭站 | 航站楼四 | 新机场东站 | 2 | 是 |  | 双环 | 4A | 3 | 2413 | 202 | 2019.04.23 |  | 旅客航站楼及综合换乘中心 | 航站楼1号开闭站T1A、T1B配电室配置1800kVA发电机房，T1C、T1D、T1E配电室配置1600kVA*2发电机房；2号开闭站T2A、T2B配电室配置1300kVA发电机房，T2C、T2D、T2E配电室配置1250kVA*2发电机房；3号开闭站T3A、T3B配电室配置1300kVA发电机房，T3C、T3D、T3E配电室配置1600kVA发电机房；3号开闭站T3F配电室与4号开闭站T4C、T4D配电室配置2000kVA发电机房；4号开闭站T4A、T4B配电室配置900kVA发电机房，T4E、T4F配电室配置900kVA发电机房。柴油发电机所带负荷为应急照明系统（包括疏散照明、值班照明及安全照明）、安全防范系统（包括门禁、闭路电视及入侵报警）、公共广播系统（包括火灾紧急广播）、航班显示系统、离港系统、通信系统、泊位引导、火灾自动报警及联动控制系统、智能楼宇管理系统（包括设备监控系统、电力监控系统、智能照明系统、电梯扶梯步道监控系统）、航空障碍标志，UPS带以上各类系统核心交换机、服务器资源池、存储资源池、前置重要接入终端、广播功能等，可坚持30分钟。 | 2 | 5 | 廊涿城际二、航站楼四、航站楼六、西湖东三、航兴西三、航兴东三、航源东三 | 贤东二 | 贤牵一、贤厦一、贤厦二、贤东一、机东一 | 安礼一、安礼二 | 安龙、安兴一、安兴二、安善一、安善二、安团一、安团二、礼榆一、礼榆二 | 新机场东站 | 广厦站、北磁牵引站、新机场西站 | 礼贤北站 | 大兴站、宝善庄站、团河站，龙河站 | 安定站
3 | 特级 | 航站楼3#开闭站 | 航站楼五 | 新机场东站 | 2 | 是 |  | 双环 | 3A | 94 | 2320 | 201 | 2019.04.24 |  | 旅客航站楼及综合换乘中心 | 航站楼1号开闭站T1A、T1B配电室配置1800kVA发电机房，T1C、T1D、T1E配电室配置1600kVA*2发电机房；2号开闭站T2A、T2B配电室配置1300kVA发电机房，T2C、T2D、T2E配电室配置1250kVA*2发电机房；3号开闭站T3A、T3B配电室配置1300kVA发电机房，T3C、T3D、T3E配电室配置1600kVA发电机房；3号开闭站T3F配电室与4号开闭站T4C、T4D配电室配置2000kVA发电机房；4号开闭站T4A、T4B配电室配置900kVA发电机房，T4E、T4F配电室配置900kVA发电机房。柴油发电机所带负荷为应急照明系统（包括疏散照明、值班照明及安全照明）、安全防范系统（包括门禁、闭路电视及入侵报警）、公共广播系统（包括火灾紧急广播）、航班显示系统、离港系统、通信系统、泊位引导、火灾自动报警及联动控制系统、智能楼宇管理系统（包括设备监控系统、电力监控系统、智能照明系统、电梯扶梯步道监控系统）、航空障碍标志，UPS带以上各类系统核心交换机、服务器资源池、存储资源池、前置重要接入终端、广播功能等，可坚持30分钟。 | 1 | 4 | 东航核心三、东航机修三、廊涿城际一、航站楼五、航站楼三 | 贤东一 | 贤牵一、贤厦一、贤厦二、贤东二 | 安礼一、安礼二 | 安龙、安兴一、安兴二、安善一、安善二、安团一、安团二、礼榆一、礼榆二 | 新机场东站 | 广厦站、北磁牵引站、新机场西站 | 礼贤北站 | 大兴站、宝善庄站、团河站，龙河站 | 安定站
3 | 特级 | 航站楼3#开闭站 | 航站楼六 | 新机场东站 | 2 | 是 |  | 双环 | 4A | 4 | 2414 | 202 | 2019.04.24 |  | 旅客航站楼及综合换乘中心 | 航站楼1号开闭站T1A、T1B配电室配置1800kVA发电机房，T1C、T1D、T1E配电室配置1600kVA*2发电机房；2号开闭站T2A、T2B配电室配置1300kVA发电机房，T2C、T2D、T2E配电室配置1250kVA*2发电机房；3号开闭站T3A、T3B配电室配置1300kVA发电机房，T3C、T3D、T3E配电室配置1600kVA发电机房；3号开闭站T3F配电室与4号开闭站T4C、T4D配电室配置2000kVA发电机房；4号开闭站T4A、T4B配电室配置900kVA发电机房，T4E、T4F配电室配置900kVA发电机房。柴油发电机所带负荷为应急照明系统（包括疏散照明、值班照明及安全照明）、安全防范系统（包括门禁、闭路电视及入侵报警）、公共广播系统（包括火灾紧急广播）、航班显示系统、离港系统、通信系统、泊位引导、火灾自动报警及联动控制系统、智能楼宇管理系统（包括设备监控系统、电力监控系统、智能照明系统、电梯扶梯步道监控系统）、航空障碍标志，UPS带以上各类系统核心交换机、服务器资源池、存储资源池、前置重要接入终端、广播功能等，可坚持30分钟。 | 2 | 5 | 廊涿城际二、航站楼四、航站楼六、西湖东三、航兴西三、航兴东三、航源东三 | 贤东二 | 贤牵一、贤厦一、贤厦二、贤东一、机东一 | 安礼一、安礼二 | 安龙、安兴一、安兴二、安善一、安善二、安团一、安团二、礼榆一、礼榆二 | 新机场东站 | 广厦站、北磁牵引站、新机场西站 | 礼贤北站 | 大兴站、宝善庄站、团河站，龙河站 | 安定站
4 | 特级 | 航站楼4#开闭站 | 航站楼八 | 新机场西站 | 2 | 是 |  | 双环 | 5A | 35 | 2513 | 202 | 2019.04.24 |  | 旅客航站楼及综合换乘中心 | 航站楼1号开闭站T1A、T1B配电室配置1800kVA发电机房，T1C、T1D、T1E配电室配置1600kVA*2发电机房；2号开闭站T2A、T2B配电室配置1300kVA发电机房，T2C、T2D、T2E配电室配置1250kVA*2发电机房；3号开闭站T3A、T3B配电室配置1300kVA发电机房，T3C、T3D、T3E配电室配置1600kVA发电机房；3号开闭站T3F配电室与4号开闭站T4C、T4D配电室配置2000kVA发电机房；4号开闭站T4A、T4B配电室配置900kVA发电机房，T4E、T4F配电室配置900kVA发电机房。柴油发电机所带负荷为应急照明系统（包括疏散照明、值班照明及安全照明）、安全防范系统（包括门禁、闭路电视及入侵报警）、公共广播系统（包括火灾紧急广播）、航班显示系统、离港系统、通信系统、泊位引导、火灾自动报警及联动控制系统、智能楼宇管理系统（包括设备监控系统、电力监控系统、智能照明系统、电梯扶梯步道监控系统）、航空障碍标志，UPS带以上各类系统核心交换机、服务器资源池、存储资源池、前置重要接入终端、广播功能等，可坚持30分钟。 | 3 | 4 | 航站楼一、航站行李三、航站楼八、航源西二、南航航食二、南航核心二、南航核心六 | 垡机一 | 垡牵、垡华一、垡华二、垡机二 | 航榆一、航榆二 |  | 新机场西站 | 张华站、北磁牵引站 | 榆垡北站 |  | 新航城站
4 | 特级 | 航站楼4#开闭站 | 航站楼七 | 新机场西站 | 2 | 是 |  | 双环 | 4A | 3 | 2413 | 201 | 2019.08.21 |  | 旅客航站楼及综合换乘中心 | 航站楼1号开闭站T1A、T1B配电室配置1800kVA发电机房，T1C、T1D、T1E配电室配置1600kVA*2发电机房；2号开闭站T2A、T2B配电室配置1300kVA发电机房，T2C、T2D、T2E配电室配置1250kVA*2发电机房；3号开闭站T3A、T3B配电室配置1300kVA发电机房，T3C、T3D、T3E配电室配置1600kVA发电机房；3号开闭站T3F配电室与4号开闭站T4C、T4D配电室配置2000kVA发电机房；4号开闭站T4A、T4B配电室配置900kVA发电机房，T4E、T4F配电室配置900kVA发电机房。柴油发电机所带负荷为应急照明系统（包括疏散照明、值班照明及安全照明）、安全防范系统（包括门禁、闭路电视及入侵报警）、公共广播系统（包括火灾紧急广播）、航班显示系统、离港系统、通信系统、泊位引导、火灾自动报警及联动控制系统、智能楼宇管理系统（包括设备监控系统、电力监控系统、智能照明系统、电梯扶梯步道监控系统）、航空障碍标志，UPS带以上各类系统核心交换机、服务器资源池、存储资源池、前置重要接入终端、广播功能等，可坚持30分钟。 | 2 | 5 | 飞行动力三、航站行李一、航站楼七、航源西一、国检二 | 垡机二 | 垡牵、垡华一、垡华二、垡机一、机东二 | 航榆一、航榆二 |  | 新机场西站 | 张华站、北磁牵引站 | 榆垡北站 |  | 新航城站
5 | 特级 | 航站行李开闭站 | 航站行李三 | 新机场西站 | 1 | 是 | 600/1，零序50/1 | 三电源 | 5A | 34 | 2512 | 203 | 2019.04.16 |  | 旅客航站楼及综合换乘中心 | 航站楼1号开闭站T1A、T1B配电室配置1800kVA发电机房，T1C、T1D、T1E配电室配置1600kVA*2发电机房；2号开闭站T2A、T2B配电室配置1300kVA发电机房，T2C、T2D、T2E配电室配置1250kVA*2发电机房；3号开闭站T3A、T3B配电室配置1300kVA发电机房，T3C、T3D、T3E配电室配置1600kVA发电机房；3号开闭站T3F配电室与4号开闭站T4C、T4D配电室配置2000kVA发电机房；4号开闭站T4A、T4B配电室配置900kVA发电机房，T4E、T4F配电室配置900kVA发电机房。柴油发电机所带负荷为应急照明系统（包括疏散照明、值班照明及安全照明）、安全防范系统（包括门禁、闭路电视及入侵报警）、公共广播系统（包括火灾紧急广播）、航班显示系统、离港系统、通信系统、泊位引导、火灾自动报警及联动控制系统、智能楼宇管理系统（包括设备监控系统、电力监控系统、智能照明系统、电梯扶梯步道监控系统）、航空障碍标志，UPS带以上各类系统核心交换机、服务器资源池、存储资源池、前置重要接入终端、广播功能等，可坚持30分钟。 | 3 | 4 | 航站楼一、航站行李三、航站楼八、航源西二、南航航食二、南航核心二、南航核心六 | 垡机一 | 垡牵、垡华一、垡华二、垡机二 | 航榆一、航榆二 |  | 新机场西站 | 张华站、北磁牵引站 | 榆垡北站 |  | 新航城站
5 | 特级 | 航站行李开闭站 | 航站行李一 | 新机场西站 | 1 | 是 | 600/1，零序50/1 | 三电源 | 4A | 2 | 2412 | 201 | 2019.04.16 |  | 旅客航站楼及综合换乘中心 | 航站楼1号开闭站T1A、T1B配电室配置1800kVA发电机房，T1C、T1D、T1E配电室配置1600kVA*2发电机房；2号开闭站T2A、T2B配电室配置1300kVA发电机房，T2C、T2D、T2E配电室配置1250kVA*2发电机房；3号开闭站T3A、T3B配电室配置1300kVA发电机房，T3C、T3D、T3E配电室配置1600kVA发电机房；3号开闭站T3F配电室与4号开闭站T4C、T4D配电室配置2000kVA发电机房；4号开闭站T4A、T4B配电室配置900kVA发电机房，T4E、T4F配电室配置900kVA发电机房。柴油发电机所带负荷为应急照明系统（包括疏散照明、值班照明及安全照明）、安全防范系统（包括门禁、闭路电视及入侵报警）、公共广播系统（包括火灾紧急广播）、航班显示系统、离港系统、通信系统、泊位引导、火灾自动报警及联动控制系统、智能楼宇管理系统（包括设备监控系统、电力监控系统、智能照明系统、电梯扶梯步道监控系统）、航空障碍标志，UPS带以上各类系统核心交换机、服务器资源池、存储资源池、前置重要接入终端、广播功能等，可坚持30分钟。 | 2 | 5 | 飞行动力三、航站行李一、航站楼七、航源西一、国检二 | 垡机二 | 垡牵、垡华一、垡华二、垡机一、机东二 | 航榆一、航榆二 |  | 新机场西站 | 张华站、北磁牵引站 | 榆垡北站 |  | 新航城站
6 | 特级 | 航站行李开闭站 | 航站行李二 | 新机场东站 | 1 | 是 | 600/1，零序50/1 | 三电源 | 3B | 102 | 2331 | 202 | 2019.04.16 |  | 旅客航站楼及综合换乘中心 | 航站楼1号开闭站T1A、T1B配电室配置1800kVA发电机房，T1C、T1D、T1E配电室配置1600kVA*2发电机房；2号开闭站T2A、T2B配电室配置1300kVA发电机房，T2C、T2D、T2E配电室配置1250kVA*2发电机房；3号开闭站T3A、T3B配电室配置1300kVA发电机房，T3C、T3D、T3E配电室配置1600kVA发电机房；3号开闭站T3F配电室与4号开闭站T4C、T4D配电室配置2000kVA发电机房；4号开闭站T4A、T4B配电室配置900kVA发电机房，T4E、T4F配电室配置900kVA发电机房。柴油发电机所带负荷为应急照明系统（包括疏散照明、值班照明及安全照明）、安全防范系统（包括门禁、闭路电视及入侵报警）、公共广播系统（包括火灾紧急广播）、航班显示系统、离港系统、通信系统、泊位引导、火灾自动报警及联动控制系统、智能楼宇管理系统（包括设备监控系统、电力监控系统、智能照明系统、电梯扶梯步道监控系统）、航空障碍标志，UPS带以上各类系统核心交换机、服务器资源池、存储资源池、前置重要接入终端、广播功能等，可坚持30分钟。 | 1 | 4 | 飞行动力四、航站行李二、东制冷一、机场信息一、运泰四、货邮西三、航兴东四 | 贤东一 | 贤牵一、贤厦一、贤厦二、贤东二 | 安礼一、安礼二 | 安龙、安兴一、安兴二、安善一、安善二、安团一、安团二、礼榆一、礼榆二 | 新机场东站 | 广厦站、北磁牵引站、新机场西站 | 礼贤北站 | 大兴站、宝善庄站、团河站，龙河站 | 安定站
6 | 普通 | 西制冷开闭站 | 西制冷一 | 新机场西站 | 2 | 是 |  | 双环 | 4B | 19 | 2433 | 201 | 2019.5.10 |  | 非重要客户 |  | 2 | 5 | 京雄高铁一、西制冷一、南航核心五、南航航食一、南航机修一 | 垡机二 | 垡牵、垡华一、垡华二、垡机一、机东二 | 航榆一、航榆二 |  | 新机场西站 | 张华站、北磁牵引站 | 榆垡北站 |  | 新航城站
7 | 普通 | 西制冷开闭站 | 西制冷二 | 新机场西站 | 2 | 是 |  | 双环 | 5B | 51 | 2533 | 202 | 2019.5.10 |  | 非重要客户 |  | 3 | 4 | 京雄高铁二、飞行灯光三、西制冷二、西湖西一、东航机修一、南航机修二 | 垡机一 | 垡牵、垡华一、垡华二、垡机二 | 航榆一、航榆二 |  | 新机场西站 | 张华站、北磁牵引站 | 榆垡北站 |  | 新航城站
7 | 普通 | 东制冷开闭站 | 东制冷二 | 新机场东站 | 2 | 是 |  | 双环 | 6B | 120 | 2633 | 202 | 2019.5.10 |  | 非重要客户 |  | 4 | 5 | 地源热泵三、东制冷二、飞行灯光六、机场信息三、运泰三、货邮西四 | 贤东二 | 贤牵一、贤厦一、贤厦二、贤东一、机东一 | 安礼一、安礼二 | 安龙、安兴一、安兴二、安善一、安善二、安团一、安团二、礼榆一、礼榆二 | 新机场东站 | 广厦站、北磁牵引站、新机场西站 | 礼贤北站 | 大兴站、宝善庄站、团河站，龙河站 | 安定站
8 | 普通 | 东制冷开闭站 | 东制冷一 | 新机场东站 | 2 | 是 |  | 双环 | 3B | 103 | 2332 | 201 | 2019.5.10 |  | 非重要客户 |  | 1 | 4 | 飞行动力四、航站行李二、东制冷一、机场信息一、运泰四、货邮西三、航兴东四 | 贤东一 | 贤牵一、贤厦一、贤厦二、贤东二 | 安礼一、安礼二 | 安龙、安兴一、安兴二、安善一、安善二、安团一、安团二、礼榆一、礼榆二 | 新机场东站 | 广厦站、北磁牵引站、新机场西站 | 礼贤北站 | 大兴站、宝善庄站、团河站，龙河站 | 安定站
8 | 一级 | 廊涿城际1#开闭站 | 廊涿城际三 | 新机场西站 | 1 | 是 |  | 三电源 | 3B | 76 | 2620 | 203 |  |  | 京安城际铁路有限公司（廊涿城际） | 配置柴油发电机1台（15秒启动），总容量1200KW，所带负荷为应急照明系统（包括疏散照明、值班照明及安全照明）、应急消防系统等。另配置UPS容量为800KW，所带负荷为行车通讯及信号传输设备等，可坚持2小时。 | 1 | 4 | 飞行灯光七、西塔台一、东航核心一、南航宿舍一、东航货运一 | 垡机一 | 垡牵、垡华一、垡华二、垡机二 | 航榆一、航榆二 |  | 新机场西站 | 张华站、北磁牵引站 | 榆垡北站 |  | 新航城站
9 | 一级 | 廊涿城际1#开闭站 | 廊涿城际一 | 新机场东站 | 1 | 是 |  | 三电源 | 3A | 93 | 2319 | 201 | 2019.09.01 |  | 京安城际铁路有限公司（廊涿城际） | 配置柴油发电机1台（15秒启动），总容量1200KW，所带负荷为应急照明系统（包括疏散照明、值班照明及安全照明）、应急消防系统等。另配置UPS容量为800KW，所带负荷为行车通讯及信号传输设备等，可坚持2小时。 | 1 | 4 | 东航核心三、东航机修三、廊涿城际一、航站楼五、航站楼三 | 贤东一 | 贤牵一、贤厦一、贤厦二、贤东二 | 安礼一、安礼二 | 安龙、安兴一、安兴二、安善一、安善二、安团一、安团二、礼榆一、礼榆二 | 新机场东站 | 广厦站、北磁牵引站、新机场西站 | 礼贤北站 | 大兴站、宝善庄站、团河站，龙河站 | 安定站
9 | 一级 | 廊涿城际1#开闭站 | 廊涿城际二 | 新机场东站 | 1 | 是 |  | 三电源 | 4A | 2 | 2412 | 202 | 2019.08.22 |  | 京安城际铁路有限公司（廊涿城际） | 配置柴油发电机1台（15秒启动），总容量1200KW，所带负荷为应急照明系统（包括疏散照明、值班照明及安全照明）、应急消防系统等。另配置UPS容量为800KW，所带负荷为行车通讯及信号传输设备等，可坚持2小时。 | 2 | 5 | 廊涿城际二、航站楼四、航站楼六、西湖东三、航兴西三、航兴东三、航源东三 | 贤东二 | 贤牵一、贤厦一、贤厦二、贤东一、机东一 | 安礼一、安礼二 | 安龙、安兴一、安兴二、安善一、安善二、安团一、安团二、礼榆一、礼榆二 | 新机场东站 | 广厦站、北磁牵引站、新机场西站 | 礼贤北站 | 大兴站、宝善庄站、团河站，龙河站 | 安定站
10 | 一级 | 京雄高铁1#开闭站 | 京雄高铁一 | 新机场西站 | 1 | 是 |  | 三电源 | 4B | 18 | 2432 | 201 | 2019.07.08 |  | 京沈铁路客运专线京冀有限公司（京雄高铁） | 配置柴油发电机1台（15秒启动），总容量1840KW，所带负荷为应急照明系统（包括疏散照明、值班照明及安全照明）、消防系统等。另配置UPS容量为14KW，带P2、P3、P4、P5配电室的微机保护及电操设备，可坚持2小时。 | 2 | 5 | 京雄高铁一、西制冷一、南航核心五、南航航食一、南航机修一 | 垡机二 | 垡牵、垡华一、垡华二、垡机一、机东二 | 航榆一、航榆二 |  | 新机场西站 | 张华站、北磁牵引站 | 榆垡北站 |  | 新航城站
10 | 一级 | 京雄高铁1#开闭站 | 京雄高铁二 | 新机场西站 | 1 | 是 |  | 三电源 | 5B | 48 | 2530 | 202 | 2019.08.19 |  | 京沈铁路客运专线京冀有限公司（京雄高铁） | 配置柴油发电机1台（15秒启动），总容量1840KW，所带负荷为应急照明系统（包括疏散照明、值班照明及安全照明）、消防系统等。另配置UPS容量为14KW，带P2、P3、P4、P5配电室的微机保护及电操设备，可坚持2小时。 | 3 | 4 | 京雄高铁二、飞行灯光三、西制冷二、西湖西一、东航机修一、南航机修二 | 垡机一 | 垡牵、垡华一、垡华二、垡机二 | 航榆一、航榆二 |  | 新机场西站 | 张华站、北磁牵引站 | 榆垡北站 |  | 新航城站
11 | 一级 | 京雄高铁1#开闭站 | 京雄高铁三 | 新机场东站 | 1 | 是 |  | 三电源 | 6B | 119 | 2632 | 203 |  |  | 京沈铁路客运专线京冀有限公司（京雄高铁） | 配置柴油发电机1台（15秒启动），总容量1840KW，所带负荷为应急照明系统（包括疏散照明、值班照明及安全照明）、消防系统等。另配置UPS容量为14KW，带P2、P3、P4、P5配电室的微机保护及电操设备，可坚持2小时。 | 4 | 5 | 地源热泵三、东制冷二、飞行灯光六、机场信息三、运泰三、货邮西四 | 贤东二 | 贤牵一、贤厦一、贤厦二、贤东一、机东一 | 安礼一、安礼二 | 安龙、安兴一、安兴二、安善一、安善二、安团一、安团二、礼榆一、礼榆二 | 新机场东站 | 广厦站、北磁牵引站、新机场西站 | 礼贤北站 | 大兴站、宝善庄站、团河站，龙河站 | 安定站
11 | 特级 | 飞行灯光1#开闭站 | 飞行灯光一 | 新机场东站 | 1 | 是 |  | 双环 | 4B | 20 | 2434 | 201 | 2019.01.10 |  | 机场飞行区 | 飞行区1#灯光站B配电室配置800kW*2柴油发电机组及160kVA*2、120kVA*2UPS；2#灯光站B配电室配置800kW*2柴油发电机组及200kVA*2、160kVA*2UPS；3#灯光站配电室配置1000kW柴油发电机组及200kVA*2UPS；4#灯光站B配电室配置800kW*2柴油发电机组及200kVA*2、80kVA*2UPS。4座灯光站柴油发电机所带负荷均为机场跑道灯光负荷，UPS带重要的跑道灯光负荷和灯光监控系统，可坚持15分钟。 | 2 | 5 | 飞行动力七、飞行动力六、飞行灯光一、东航机修四、东航核心四、南航机修三、中航油一 | 贤东二 | 贤牵一、贤厦一、贤厦二、贤东一、机东一 | 安礼一、安礼二 | 安龙、安兴一、安兴二、安善一、安善二、安团一、安团二、礼榆一、礼榆二 | 新机场东站 | 广厦站、北磁牵引站、新机场西站 | 礼贤北站 | 大兴站、宝善庄站、团河站，龙河站 | 安定站
12 | 特级 | 飞行灯光1#开闭站 | 飞行灯光二 | 新机场东站 | 1 | 是 |  | 双环 | 5A | 35 | 2513 | 202 | 2019.01.10 |  | 机场飞行区 | 飞行区1#灯光站B配电室配置800kW*2柴油发电机组及160kVA*2、120kVA*2UPS；2#灯光站B配电室配置800kW*2柴油发电机组及200kVA*2、160kVA*2UPS；3#灯光站配电室配置1000kW柴油发电机组及200kVA*2UPS；4#灯光站B配电室配置800kW*2柴油发电机组及200kVA*2、80kVA*2UPS。4座灯光站柴油发电机所带负荷均为机场跑道灯光负荷，UPS带重要的跑道灯光负荷和灯光监控系统，可坚持15分钟。 | 3 | 4 | 飞行动力二、供服中心一、飞行灯光二、西塔台二、南航机修四、南航勤务一、东航航食一、东航宿舍一、南航货运一 | 贤东一 | 贤牵一、贤厦一、贤厦二、贤东二 | 安礼一、安礼二 | 安龙、安兴一、安兴二、安善一、安善二、安团一、安团二、礼榆一、礼榆二 | 新机场东站 | 广厦站、北磁牵引站、新机场西站 | 礼贤北站 | 大兴站、宝善庄站、团河站，龙河站 | 安定站
12 | 特级 | 飞行灯光2#开闭站 | 飞行灯光四 | 新机场西站 | 1 | 是 |  | 双环 | 6A | 78 | 2622 | 202 | 2019.01.10 |  | 机场飞行区 | 飞行区1#灯光站B配电室配置800kW*2柴油发电机组及160kVA*2、120kVA*2UPS；2#灯光站B配电室配置800kW*2柴油发电机组及200kVA*2、160kVA*2UPS；3#灯光站配电室配置1000kW柴油发电机组及200kVA*2UPS；4#灯光站B配电室配置800kW*2柴油发电机组及200kVA*2、80kVA*2UPS。4座灯光站柴油发电机所带负荷均为机场跑道灯光负荷，UPS带重要的跑道灯光负荷和灯光监控系统，可坚持15分钟。 | 4 | 5 | 东航货运二、地源热泵五、地源热泵二、南航宿舍二、东航地服二、西湖西二、东航机修二、航站楼二、飞行灯光四 | 垡机二 | 垡牵、垡华一、垡华二、垡机一、机东二 | 航榆一、航榆二 |  | 新机场西站 | 张华站、北磁牵引站 | 榆垡北站 |  | 新航城站
13 | 特级 | 飞行灯光2#开闭站 | 飞行灯光三 | 新机场西站 | 1 | 是 |  | 双环 | 5B | 50 | 2532 | 201 | 2019.01.10 |  | 机场飞行区 | 飞行区1#灯光站B配电室配置800kW*2柴油发电机组及160kVA*2、120kVA*2UPS；2#灯光站B配电室配置800kW*2柴油发电机组及200kVA*2、160kVA*2UPS；3#灯光站配电室配置1000kW柴油发电机组及200kVA*2UPS；4#灯光站B配电室配置800kW*2柴油发电机组及200kVA*2、80kVA*2UPS。4座灯光站柴油发电机所带负荷均为机场跑道灯光负荷，UPS带重要的跑道灯光负荷和灯光监控系统，可坚持15分钟。 | 3 | 4 | 京雄高铁二、飞行灯光三、西制冷二、西湖西一、东航机修一、南航机修二 | 垡机一 | 垡牵、垡华一、垡华二、垡机二 | 航榆一、航榆二 |  | 新机场西站 | 张华站、北磁牵引站 | 榆垡北站 |  | 新航城站
13 | 特级 | 飞行灯光3#开闭站 | 飞行灯光六 | 新机场东站 | 1 | 是 |  | 双环 | 6B | 121 | 2634 | 202 | 2019.01.20 |  | 机场飞行区 | 飞行区1#灯光站B配电室配置800kW*2柴油发电机组及160kVA*2、120kVA*2UPS；2#灯光站B配电室配置800kW*2柴油发电机组及200kVA*2、160kVA*2UPS；3#灯光站配电室配置1000kW柴油发电机组及200kVA*2UPS；4#灯光站B配电室配置800kW*2柴油发电机组及200kVA*2、80kVA*2UPS。4座灯光站柴油发电机所带负荷均为机场跑道灯光负荷，UPS带重要的跑道灯光负荷和灯光监控系统，可坚持15分钟。 | 4 | 5 | 地源热泵三、东制冷二、飞行灯光六、机场信息三、运泰三、货邮西四 | 贤东二 | 贤牵一、贤厦一、贤厦二、贤东一、机东一 | 安礼一、安礼二 | 安龙、安兴一、安兴二、安善一、安善二、安团一、安团二、礼榆一、礼榆二 | 新机场东站 | 广厦站、北磁牵引站、新机场西站 | 礼贤北站 | 大兴站、宝善庄站、团河站，龙河站 | 安定站
14 | 特级 | 飞行灯光3#开闭站 | 飞行灯光五 | 新机场东站 | 1 | 是 |  | 双环 | 5B | 51 | 2533 | 201 | 2019.01.20 |  | 机场飞行区 | 飞行区1#灯光站B配电室配置800kW*2柴油发电机组及160kVA*2、120kVA*2UPS；2#灯光站B配电室配置800kW*2柴油发电机组及200kVA*2、160kVA*2UPS；3#灯光站配电室配置1000kW柴油发电机组及200kVA*2UPS；4#灯光站B配电室配置800kW*2柴油发电机组及200kVA*2、80kVA*2UPS。4座灯光站柴油发电机所带负荷均为机场跑道灯光负荷，UPS带重要的跑道灯光负荷和灯光监控系统，可坚持15分钟。 | 3 | 4 | 飞行动力九、飞行灯光五、综合货运一、地源热泵四、中航油二、航兴西四、西湖东四 | 贤东一 | 贤牵一、贤厦一、贤厦二、贤东二 | 安礼一、安礼二 | 安龙、安兴一、安兴二、安善一、安善二、安团一、安团二、礼榆一、礼榆二 | 新机场东站 | 广厦站、北磁牵引站、新机场西站 | 礼贤北站 | 大兴站、宝善庄站、团河站，龙河站 | 安定站
14 | 特级 | 飞行灯光4#开闭站 | 飞行灯光七 | 新机场西站 | 1 | 是 |  | 双环 | 3B | 103 | 2332 | 201 | 2019.01.20 |  | 机场飞行区 | 飞行区1#灯光站B配电室配置800kW*2柴油发电机组及160kVA*2、120kVA*2UPS；2#灯光站B配电室配置800kW*2柴油发电机组及200kVA*2、160kVA*2UPS；3#灯光站配电室配置1000kW柴油发电机组及200kVA*2UPS；4#灯光站B配电室配置800kW*2柴油发电机组及200kVA*2、80kVA*2UPS。4座灯光站柴油发电机所带负荷均为机场跑道灯光负荷，UPS带重要的跑道灯光负荷和灯光监控系统，可坚持15分钟。 | 1 | 4 | 飞行灯光七、西塔台一、东航核心一、南航宿舍一、东航货运一 | 垡机一 | 垡牵、垡华一、垡华二、垡机二 | 航榆一、航榆二 |  | 新机场西站 | 张华站、北磁牵引站 | 榆垡北站 |  | 新航城站
15 | 特级 | 飞行灯光4#开闭站 | 飞行灯光八 | 新机场西站 | 1 | 是 |  | 双环 | 6B | 121 | 2634 | 202 | 2019.01.20 |  | 机场飞行区 | 飞行区1#灯光站B配电室配置800kW*2柴油发电机组及160kVA*2、120kVA*2UPS；2#灯光站B配电室配置800kW*2柴油发电机组及200kVA*2、160kVA*2UPS；3#灯光站配电室配置1000kW柴油发电机组及200kVA*2UPS；4#灯光站B配电室配置800kW*2柴油发电机组及200kVA*2、80kVA*2UPS。4座灯光站柴油发电机所带负荷均为机场跑道灯光负荷，UPS带重要的跑道灯光负荷和灯光监控系统，可坚持15分钟。 | 4 | 5 | 飞行灯光八、综合货运二、东航核心二 | 垡机二 | 垡牵、垡华一、垡华二、垡机一、机东二 | 航榆一、航榆二 |  | 新机场西站 | 张华站、北磁牵引站 | 榆垡北站 |  | 新航城站
15 | 特级 | 飞行动力1#开闭站 | 飞行动力一 | 新机场西站 | 1 | 是 |  | 三电源 | 3A | 84 | 2310 | 201 | 2019.01.19 |  | 机场飞行区 | 飞行区1#灯光站B配电室配置800kW*2柴油发电机组及160kVA*2、120kVA*2UPS；2#灯光站B配电室配置800kW*2柴油发电机组及200kVA*2、160kVA*2UPS；3#灯光站配电室配置1000kW柴油发电机组及200kVA*2UPS；4#灯光站B配电室配置800kW*2柴油发电机组及200kVA*2、80kVA*2UPS。4座灯光站柴油发电机所带负荷均为机场跑道灯光负荷，UPS带重要的跑道灯光负荷和灯光监控系统，可坚持15分钟。 | 1 | 4 | 飞行动力一、东航地服一、国检一、飞行动力五、飞行动力八 | 垡机一 | 垡牵、垡华一、垡华二、垡机二 | 航榆一、航榆二 |  | 新机场西站 | 张华站、北磁牵引站 | 榆垡北站 |  | 新航城站
16 | 特级 | 飞行动力1#开闭站 | 飞行动力三 | 新机场西站 | 1 | 是 |  | 三电源 | 4A | 1 | 2411 | 203 | 2019.01.19 |  | 机场飞行区 | 飞行区1#灯光站B配电室配置800kW*2柴油发电机组及160kVA*2、120kVA*2UPS；2#灯光站B配电室配置800kW*2柴油发电机组及200kVA*2、160kVA*2UPS；3#灯光站配电室配置1000kW柴油发电机组及200kVA*2UPS；4#灯光站B配电室配置800kW*2柴油发电机组及200kVA*2、80kVA*2UPS。4座灯光站柴油发电机所带负荷均为机场跑道灯光负荷，UPS带重要的跑道灯光负荷和灯光监控系统，可坚持15分钟。 | 2 | 5 | 飞行动力三、航站行李一、航站楼七、航源西一、国检二 | 垡机二 | 垡牵、垡华一、垡华二、垡机一、机东二 | 航榆一、航榆二 |  | 新机场西站 | 张华站、北磁牵引站 | 榆垡北站 |  | 新航城站
16 | 特级 | 飞行动力1#开闭站 | 飞行动力二 | 新机场东站 | 1 | 是 |  | 三电源 | 5A | 33 | 2511 | 202 | 2019.01.19 |  | 机场飞行区 | 飞行区1#灯光站B配电室配置800kW*2柴油发电机组及160kVA*2、120kVA*2UPS；2#灯光站B配电室配置800kW*2柴油发电机组及200kVA*2、160kVA*2UPS；3#灯光站配电室配置1000kW柴油发电机组及200kVA*2UPS；4#灯光站B配电室配置800kW*2柴油发电机组及200kVA*2、80kVA*2UPS。4座灯光站柴油发电机所带负荷均为机场跑道灯光负荷，UPS带重要的跑道灯光负荷和灯光监控系统，可坚持15分钟。 | 3 | 4 | 飞行动力二、供服中心一、飞行灯光二、西塔台二、南航机修四、南航勤务一、东航航食一、东航宿舍一、南航货运一 | 贤东一 | 贤牵一、贤厦一、贤厦二、贤东二 | 安礼一、安礼二 | 安龙、安兴一、安兴二、安善一、安善二、安团一、安团二、礼榆一、礼榆二 | 新机场东站 | 广厦站、北磁牵引站、新机场西站 | 礼贤北站 | 大兴站、宝善庄站、团河站，龙河站 | 安定站
17 | 特级 | 飞行动力2#开闭站 | 飞行动力五 | 新机场西站 | 1 | 是 |  | 三电源 | 3A | 93 | 2319 | 202 | 2019.01.19 |  | 机场飞行区 | 飞行区1#灯光站B配电室配置800kW*2柴油发电机组及160kVA*2、120kVA*2UPS；2#灯光站B配电室配置800kW*2柴油发电机组及200kVA*2、160kVA*2UPS；3#灯光站配电室配置1000kW柴油发电机组及200kVA*2UPS；4#灯光站B配电室配置800kW*2柴油发电机组及200kVA*2、80kVA*2UPS。4座灯光站柴油发电机所带负荷均为机场跑道灯光负荷，UPS带重要的跑道灯光负荷和灯光监控系统，可坚持15分钟。 | 1 | 4 | 飞行动力一、东航地服一、国检一、飞行动力五、飞行动力八 | 垡机一 | 垡牵、垡华一、垡华二、垡机二 | 航榆一、航榆二 |  | 新机场西站 | 张华站、北磁牵引站 | 榆垡北站 |  | 新航城站
17 | 特级 | 飞行动力2#开闭站 | 飞行动力四 | 新机场东站 | 1 | 是 |  | 三电源 | 3B | 101 | 2330 | 201 | 2019.01.19 |  | 机场飞行区 | 飞行区1#灯光站B配电室配置800kW*2柴油发电机组及160kVA*2、120kVA*2UPS；2#灯光站B配电室配置800kW*2柴油发电机组及200kVA*2、160kVA*2UPS；3#灯光站配电室配置1000kW柴油发电机组及200kVA*2UPS；4#灯光站B配电室配置800kW*2柴油发电机组及200kVA*2、80kVA*2UPS。4座灯光站柴油发电机所带负荷均为机场跑道灯光负荷，UPS带重要的跑道灯光负荷和灯光监控系统，可坚持15分钟。 | 1 | 4 | 飞行动力四、航站行李二、东制冷一、机场信息一、运泰四、货邮西三、航兴东四 | 贤东一 | 贤牵一、贤厦一、贤厦二、贤东二 | 安礼一、安礼二 | 安龙、安兴一、安兴二、安善一、安善二、安团一、安团二、礼榆一、礼榆二 | 新机场东站 | 广厦站、北磁牵引站、新机场西站 | 礼贤北站 | 大兴站、宝善庄站、团河站，龙河站 | 安定站
18 | 特级 | 飞行动力2#开闭站 | 飞行动力六 | 新机场东站 | 1 | 是 |  | 三电源 | 4B | 18 | 2432 | 203 | 2019.01.19 |  | 机场飞行区 | 飞行区1#灯光站B配电室配置800kW*2柴油发电机组及160kVA*2、120kVA*2UPS；2#灯光站B配电室配置800kW*2柴油发电机组及200kVA*2、160kVA*2UPS；3#灯光站配电室配置1000kW柴油发电机组及200kVA*2UPS；4#灯光站B配电室配置800kW*2柴油发电机组及200kVA*2、80kVA*2UPS。4座灯光站柴油发电机所带负荷均为机场跑道灯光负荷，UPS带重要的跑道灯光负荷和灯光监控系统，可坚持15分钟。 | 2 | 5 | 飞行动力七、飞行动力六、飞行灯光一、东航机修四、东航核心四、南航机修三、中航油一 | 贤东二 | 贤牵一、贤厦一、贤厦二、贤东一、机东一 | 安礼一、安礼二 | 安龙、安兴一、安兴二、安善一、安善二、安团一、安团二、礼榆一、礼榆二 | 新机场东站 | 广厦站、北磁牵引站、新机场西站 | 礼贤北站 | 大兴站、宝善庄站、团河站，龙河站 | 安定站
18 | 特级 | 飞行动力3#开闭站 | 飞行动力八 | 新机场西站 | 1 | 是 |  | 三电源 | 3A | 94 | 2320 | 202 | 2019.01.19 |  | 机场飞行区 | 飞行区1#灯光站B配电室配置800kW*2柴油发电机组及160kVA*2、120kVA*2UPS；2#灯光站B配电室配置800kW*2柴油发电机组及200kVA*2、160kVA*2UPS；3#灯光站配电室配置1000kW柴油发电机组及200kVA*2UPS；4#灯光站B配电室配置800kW*2柴油发电机组及200kVA*2、80kVA*2UPS。4座灯光站柴油发电机所带负荷均为机场跑道灯光负荷，UPS带重要的跑道灯光负荷和灯光监控系统，可坚持15分钟。 | 1 | 4 | 飞行动力一、东航地服一、国检一、飞行动力五、飞行动力八 | 垡机一 | 垡牵、垡华一、垡华二、垡机二 | 航榆一、航榆二 |  | 新机场西站 | 张华站、北磁牵引站 | 榆垡北站 |  | 新航城站
19 | 特级 | 飞行动力3#开闭站 | 飞行动力七 | 新机场东站 | 1 | 是 |  | 三电源 | 4B | 17 | 2431 | 201 | 2019.01.19 |  | 机场飞行区 | 飞行区1#灯光站B配电室配置800kW*2柴油发电机组及160kVA*2、120kVA*2UPS；2#灯光站B配电室配置800kW*2柴油发电机组及200kVA*2、160kVA*2UPS；3#灯光站配电室配置1000kW柴油发电机组及200kVA*2UPS；4#灯光站B配电室配置800kW*2柴油发电机组及200kVA*2、80kVA*2UPS。4座灯光站柴油发电机所带负荷均为机场跑道灯光负荷，UPS带重要的跑道灯光负荷和灯光监控系统，可坚持15分钟。 | 2 | 5 | 飞行动力七、飞行动力六、飞行灯光一、东航机修四、东航核心四、南航机修三、中航油一 | 贤东二 | 贤牵一、贤厦一、贤厦二、贤东一、机东一 | 安礼一、安礼二 | 安龙、安兴一、安兴二、安善一、安善二、安团一、安团二、礼榆一、礼榆二 | 新机场东站 | 广厦站、北磁牵引站、新机场西站 | 礼贤北站 | 大兴站、宝善庄站、团河站，龙河站 | 安定站
19 | 特级 | 飞行动力3#开闭站 | 飞行动力九 | 新机场东站 | 1 | 是 |  | 三电源 | 5B | 48 | 2530 | 203 | 2019.01.19 |  | 机场飞行区 | 飞行区1#灯光站B配电室配置800kW*2柴油发电机组及160kVA*2、120kVA*2UPS；2#灯光站B配电室配置800kW*2柴油发电机组及200kVA*2、160kVA*2UPS；3#灯光站配电室配置1000kW柴油发电机组及200kVA*2UPS；4#灯光站B配电室配置800kW*2柴油发电机组及200kVA*2、80kVA*2UPS。4座灯光站柴油发电机所带负荷均为机场跑道灯光负荷，UPS带重要的跑道灯光负荷和灯光监控系统，可坚持15分钟。 | 3 | 4 | 飞行动力九、飞行灯光五、综合货运一、地源热泵四、中航油二、航兴西四、西湖东四 | 贤东一 | 贤牵一、贤厦一、贤厦二、贤东二 | 安礼一、安礼二 | 安龙、安兴一、安兴二、安善一、安善二、安团一、安团二、礼榆一、礼榆二 | 新机场东站 | 广厦站、北磁牵引站、新机场西站 | 礼贤北站 | 大兴站、宝善庄站、团河站，龙河站 | 安定站
20 | 一级 | 西塔台1#用户配电室 | 西塔台二 | 新机场东站 | 1 | 是 |  | 双射 | 5A | 36 | 2514 | 202 | 2019.05.10 |  | 中国民用航空华北地区空中交通管理局（西塔台） | 配置柴油发电机1台（15秒启动），总容量500KW，所带负荷为应急照明系统（包括疏散照明、值班照明及安全照明）、逃生电梯等设备。另配置UPS容量为480KW，所带负荷为数据机房内部应急用电，可坚持15分钟。 | 3 | 4 | 飞行动力二、供服中心一、飞行灯光二、西塔台二、南航机修四、南航勤务一、东航航食一、东航宿舍一、南航货运一 | 贤东一 | 贤牵一、贤厦一、贤厦二、贤东二 | 安礼一、安礼二 | 安龙、安兴一、安兴二、安善一、安善二、安团一、安团二、礼榆一、礼榆二 | 新机场东站 | 广厦站、北磁牵引站、新机场西站 | 礼贤北站 | 大兴站、宝善庄站、团河站，龙河站 | 安定站
20 | 一级 | 西塔台1#用户配电室 | 西塔台一 | 新机场西站 | 1 | 是 |  | 双射 | 3B | 106 | 2334 | 201 | 2019.05.10 |  | 中国民用航空华北地区空中交通管理局（西塔台） | 配置柴油发电机1台（15秒启动），总容量500KW，所带负荷为应急照明系统（包括疏散照明、值班照明及安全照明）、逃生电梯等设备。另配置UPS容量为480KW，所带负荷为数据机房内部应急用电，可坚持15分钟。 | 1 | 4 | 飞行灯光七、西塔台一、东航核心一、南航宿舍一、东航货运一 | 垡机一 | 垡牵、垡华一、垡华二、垡机二 | 航榆一、航榆二 |  | 新机场西站 | 张华站、北磁牵引站 | 榆垡北站 |  | 新航城站
21 | 一级 | 东塔台1#用户配电室 | 东塔台二 | 新机场东站 | 1 | 是 |  | 双射 | 4B | 19 | 2433 | 201 |  |  | 中国民用航空华北地区空中交通管理局（东塔台） | 配置柴油发电机3台（15秒启动），总容量2130KW，所带负荷为应急照明系统（包括疏散照明、值班照明及安全照明）、逃生电梯等设备。另配置UPS容量为1600KW，所带负荷为数据机房内部应急用电，可坚持15分钟。 | 2 | 5 | 飞行动力七、飞行动力六、飞行灯光一、东航机修四、东航核心四、南航机修三、中航油一 | 贤东二 | 贤牵一、贤厦一、贤厦二、贤东一、机东一 | 安礼一、安礼二 | 安龙、安兴一、安兴二、安善一、安善二、安团一、安团二、礼榆一、礼榆二 | 新机场东站 | 广厦站、北磁牵引站、新机场西站 | 礼贤北站 | 大兴站、宝善庄站、团河站，龙河站 | 安定站
21 | 一级 | 东塔台1#用户配电室 | 东塔台一 | 新机场西站 | 1 | 是 |  | 双射 | 6B | 120 | 2633 | 202 |  |  | 中国民用航空华北地区空中交通管理局（东塔台） | 配置柴油发电机3台（15秒启动），总容量2130KW，所带负荷为应急照明系统（包括疏散照明、值班照明及安全照明）、逃生电梯等设备。另配置UPS容量为1600KW，所带负荷为数据机房内部应急用电，可坚持15分钟。 | 4 | 5 | 飞行灯光八、综合货运二、东航核心二 | 垡机二 | 垡牵、垡华一、垡华二、垡机一、机东二 | 航榆一、航榆二 |  | 新机场西站 | 张华站、北磁牵引站 | 榆垡北站 |  | 新航城站
22 | 普通 | 西湖东1#开闭站 | 西湖东一 | 新机场西站 | 1 | 否 |  | 双环 | 3A | 85 | 2311 | 201 |  |  | 非重要客户 |  | 1 | 4 | 飞行动力一、东航地服一、国检一、飞行动力五、飞行动力八 | 垡机一 | 垡牵、垡华一、垡华二、垡机二 | 航榆一、航榆二 |  | 新机场西站 | 张华站、北磁牵引站 | 榆垡北站 |  | 新航城站
22 | 普通 | 西湖东1#开闭站 | 西湖东二 | 新机场西站 | 1 | 否 |  | 双环 | 6A | 69 | 2614 | 202 |  |  | 非重要客户 |  | 4 | 5 | 东航货运二、地源热泵五、地源热泵二、南航宿舍二、东航地服二、西湖西二、东航机修二、航站楼二、飞行灯光四 | 垡机二 | 垡牵、垡华一、垡华二、垡机一、机东二 | 航榆一、航榆二 |  | 新机场西站 | 张华站、北磁牵引站 | 榆垡北站 |  | 新航城站
23 | 普通 | 西湖东2#开闭站 | 西湖东三 | 新机场东站 | 1 | 否 |  | 双环 | 4A | 8 | 2417 | 201 | 2019.06.27 |  | 非重要客户 |  | 2 | 5 | 廊涿城际二、航站楼四、航站楼六、西湖东三、航兴西三、航兴东三、航源东三 | 贤东二 | 贤牵一、贤厦一、贤厦二、贤东一、机东一 | 安礼一、安礼二 | 安龙、安兴一、安兴二、安善一、安善二、安团一、安团二、礼榆一、礼榆二 | 新机场东站 | 广厦站、北磁牵引站、新机场西站 | 礼贤北站 | 大兴站、宝善庄站、团河站，龙河站 | 安定站
23 | 普通 | 西湖东2#开闭站 | 西湖东四 | 新机场东站 | 1 | 否 |  | 双环 | 5B | 62 | 2543 | 202 | 2019.06.27 |  | 非重要客户 |  | 3 | 4 | 飞行动力九、飞行灯光五、综合货运一、地源热泵四、中航油二、航兴西四、西湖东四 | 贤东一 | 贤牵一、贤厦一、贤厦二、贤东二 | 安礼一、安礼二 | 安龙、安兴一、安兴二、安善一、安善二、安团一、安团二、礼榆一、礼榆二 | 新机场东站 | 广厦站、北磁牵引站、新机场西站 | 礼贤北站 | 大兴站、宝善庄站、团河站，龙河站 | 安定站
24 | 二级 | 航兴西1#开闭站 | 航兴西二 | 新机场西站 | 1 | 否 |  | 双环 | 4A | 8 | 2417 | 202 | 2019.06.28 |  | 102开闭站 | 配置柴油发电机1台（15秒启动），总容量1000kW；另配置UPS容量320kW，主要用于运控大厅专业设备应急用电，可坚持30分钟 | 2 | 5 | 飞行动力三、航站行李一、航站楼七、航源西一、国检二 | 垡机二 | 垡牵、垡华一、垡华二、垡机一、机东二 | 航榆一、航榆二 |  | 新机场西站 | 张华站、北磁牵引站 | 榆垡北站 |  | 新航城站
24 | 二级 | 航兴西1#开闭站 | 航兴西一 | 新机场西站 | 1 | 否 |  | 双环 | 3A | 88 | 2314 | 201 | 2019.06.28 |  | 102开闭站 | 配置柴油发电机1台（15秒启动），总容量1000kW；另配置UPS容量320kW，主要用于运控大厅专业设备应急用电，可坚持30分钟 | 1 | 4 | 飞行动力一、东航地服一、国检一、飞行动力五、飞行动力八 | 垡机一 | 垡牵、垡华一、垡华二、垡机二 | 航榆一、航榆二 |  | 新机场西站 | 张华站、北磁牵引站 | 榆垡北站 |  | 新航城站
25 | 二级 | 航兴西2#开闭站 | 航兴西三 | 新机场东站 | 1 | 否 |  | 双环 | 4A | 9 | 2418 | 201 | 2019.06.28 |  | 102开闭站 | 配置柴油发电机1台（15秒启动），总容量1000kW；另配置UPS容量320kW，主要用于运控大厅专业设备应急用电，可坚持30分钟 | 2 | 5 | 廊涿城际二、航站楼四、航站楼六、西湖东三、航兴西三、航兴东三、航源东三 | 贤东二 | 贤牵一、贤厦一、贤厦二、贤东一、机东一 | 安礼一、安礼二 | 安龙、安兴一、安兴二、安善一、安善二、安团一、安团二、礼榆一、礼榆二 | 新机场东站 | 广厦站、北磁牵引站、新机场西站 | 礼贤北站 | 大兴站、宝善庄站、团河站，龙河站 | 安定站
25 | 二级 | 航兴西2#开闭站 | 航兴西四 | 新机场东站 | 1 | 否 |  | 双环 | 5B | 61 | 2542 | 202 | 2019.06.28 |  | 102开闭站 | 配置柴油发电机1台（15秒启动），总容量1000kW；另配置UPS容量320kW，主要用于运控大厅专业设备应急用电，可坚持30分钟 | 3 | 4 | 飞行动力九、飞行灯光五、综合货运一、地源热泵四、中航油二、航兴西四、西湖东四 | 贤东一 | 贤牵一、贤厦一、贤厦二、贤东二 | 安礼一、安礼二 | 安龙、安兴一、安兴二、安善一、安善二、安团一、安团二、礼榆一、礼榆二 | 新机场东站 | 广厦站、北磁牵引站、新机场西站 | 礼贤北站 | 大兴站、宝善庄站、团河站，龙河站 | 安定站
26 | 普通 | 航源西1#开闭站 | 航源西一 | 新机场西站 | 1 | 否 |  | 双环 | 4A | 9 | 2418 | 201 | 2019.04.17 |  | 非重要客户 |  | 2 | 5 | 飞行动力三、航站行李一、航站楼七、航源西一、国检二 | 垡机二 | 垡牵、垡华一、垡华二、垡机一、机东二 | 航榆一、航榆二 |  | 新机场西站 | 张华站、北磁牵引站 | 榆垡北站 |  | 新航城站
26 | 普通 | 航源西1#开闭站 | 航源西二 | 新机场西站 | 1 | 否 |  | 双环 | 5A | 41 | 2518 | 202 | 2019.04.17 |  | 非重要客户 |  | 3 | 4 | 航站楼一、航站行李三、航站楼八、航源西二、南航航食二、南航核心二、南航核心六 | 垡机一 | 垡牵、垡华一、垡华二、垡机二 | 航榆一、航榆二 |  | 新机场西站 | 张华站、北磁牵引站 | 榆垡北站 |  | 新航城站
27 | 普通 | 航源西2#开闭站 | 航源西三 | 新机场东站 | 1 | 否 |  | 双环 | 3A | 89 | 2315 | 201 |  |  | 非重要客户 |  | 1 | 4 | 东航核心三、东航机修三、廊涿城际一、航站楼五、航站楼三 | 贤东一 | 贤牵一、贤厦一、贤厦二、贤东二 | 安礼一、安礼二 | 安龙、安兴一、安兴二、安善一、安善二、安团一、安团二、礼榆一、礼榆二 | 新机场东站 | 广厦站、北磁牵引站、新机场西站 | 礼贤北站 | 大兴站、宝善庄站、团河站，龙河站 | 安定站
27 | 普通 | 航源西2#开闭站 | 航源西四 | 新机场东站 | 1 | 否 |  | 双环 | 4A | 11 | 2420 | 202 |  |  | 非重要客户 |  | 2 | 5 | 廊涿城际二、航站楼四、航站楼六、西湖东三、航兴西三、航兴东三、航源东三 | 贤东二 | 贤牵一、贤厦一、贤厦二、贤东一、机东一 | 安礼一、安礼二 | 安龙、安兴一、安兴二、安善一、安善二、安团一、安团二、礼榆一、礼榆二 | 新机场东站 | 广厦站、北磁牵引站、新机场西站 | 礼贤北站 | 大兴站、宝善庄站、团河站，龙河站 | 安定站
28 | 二级 | 西湖西1#开闭站 | 西湖西一 | 新机场西站 | 1 | 否 |  | 双环 | 5B | 59 | 2540 | 201 | 2019.02.02 |  | 公共区西3#开闭站 （104开闭站） | 配置UPS容量100kW，可坚持15分钟 | 3 | 4 | 京雄高铁二、飞行灯光三、西制冷二、西湖西一、东航机修一、南航机修二 | 垡机一 | 垡牵、垡华一、垡华二、垡机二 | 航榆一、航榆二 |  | 新机场西站 | 张华站、北磁牵引站 | 榆垡北站 |  | 新航城站
28 | 二级 | 西湖西1#开闭站 | 西湖西二 | 新机场西站 | 1 | 否 |  | 双环 | 6A | 72 | 2617 | 202 | 2019.02.02 |  | 公共区西3#开闭站 （104开闭站） | 配置UPS容量100kW，可坚持15分钟 | 4 | 5 | 东航货运二、地源热泵五、地源热泵二、南航宿舍二、东航地服二、西湖西二、东航机修二、航站楼二、飞行灯光四 | 垡机二 | 垡牵、垡华一、垡华二、垡机一、机东二 | 航榆一、航榆二 |  | 新机场西站 | 张华站、北磁牵引站 | 榆垡北站 |  | 新航城站
29 | 二级 | 西湖西2#开闭站 | 西湖西三 | 新机场东站 | 1 | 否 |  | 双环 | 5B | 60 | 2541 | 201 |  |  |  |  | 3 | 4 | 飞行动力九、飞行灯光五、综合货运一、地源热泵四、中航油二、航兴西四、西湖东四 | 贤东一 | 贤牵一、贤厦一、贤厦二、贤东二 | 安礼一、安礼二 | 安龙、安兴一、安兴二、安善一、安善二、安团一、安团二、礼榆一、礼榆二 | 新机场东站 | 广厦站、北磁牵引站、新机场西站 | 礼贤北站 | 大兴站、宝善庄站、团河站，龙河站 | 安定站
29 | 二级 | 西湖西2#开闭站 | 西湖西四 | 新机场东站 | 1 | 否 |  | 双环 | 6B | 130 | 2642 | 202 |  |  |  |  | 4 | 5 | 地源热泵三、东制冷二、飞行灯光六、机场信息三、运泰三、货邮西四 | 贤东二 | 贤牵一、贤厦一、贤厦二、贤东一、机东一 | 安礼一、安礼二 | 安龙、安兴一、安兴二、安善一、安善二、安团一、安团二、礼榆一、礼榆二 | 新机场东站 | 广厦站、北磁牵引站、新机场西站 | 礼贤北站 | 大兴站、宝善庄站、团河站，龙河站 | 安定站
30 | 二级 | 运泰1#开闭站 | 运泰一 | 新机场西站 | 1 | 否 |  | 双环 | 3A | 92 | 2318 | 201 |  |  |  |  | 1 | 4 | 飞行动力一、东航地服一、国检一、飞行动力五、飞行动力八 | 垡机一 | 垡牵、垡华一、垡华二、垡机二 | 航榆一、航榆二 |  | 新机场西站 | 张华站、北磁牵引站 | 榆垡北站 |  | 新航城站
30 | 二级 | 运泰1#开闭站 | 运泰二 | 新机场西站 | 1 | 否 |  | 双环 | 6B | 130 | 2642 | 202 |  |  |  |  | 4 | 5 | 飞行灯光八、综合货运二、东航核心二 | 垡机二 | 垡牵、垡华一、垡华二、垡机一、机东二 | 航榆一、航榆二 |  | 新机场西站 | 张华站、北磁牵引站 | 榆垡北站 |  | 新航城站
31 | 二级 | 运泰2#开闭站 | 运泰三 | 新机场东站 | 1 | 否 |  | 双环 | 6B | 128 | 2640 | 202 | 2019.02.02 |  | 公共区东1#开闭站 | 配置柴油发电机1台（15秒启动），总容量1600kW | 4 | 5 | 地源热泵三、东制冷二、飞行灯光六、机场信息三、运泰三、货邮西四 | 贤东二 | 贤牵一、贤厦一、贤厦二、贤东一、机东一 | 安礼一、安礼二 | 安龙、安兴一、安兴二、安善一、安善二、安团一、安团二、礼榆一、礼榆二 | 新机场东站 | 广厦站、北磁牵引站、新机场西站 | 礼贤北站 | 大兴站、宝善庄站、团河站，龙河站 | 安定站
31 | 二级 | 运泰2#开闭站 | 运泰四 | 新机场东站 | 1 | 否 |  | 双环 | 3B | 114 | 2339 | 201 | 2019.02.02 |  | 公共区东1#开闭站 | 配置柴油发电机1台（15秒启动），总容量1600kW | 1 | 4 | 飞行动力四、航站行李二、东制冷一、机场信息一、运泰四、货邮西三、航兴东四 | 贤东一 | 贤牵一、贤厦一、贤厦二、贤东二 | 安礼一、安礼二 | 安龙、安兴一、安兴二、安善一、安善二、安团一、安团二、礼榆一、礼榆二 | 新机场东站 | 广厦站、北磁牵引站、新机场西站 | 礼贤北站 | 大兴站、宝善庄站、团河站，龙河站 | 安定站
32 | 二级 | 航兴东1#开闭站 | 航兴东一 | 新机场西站 | 1 | 否 |  | 双环 | 3B | 110 | 2335 | 201 |  |  | 202开闭站 | 配置柴油发电机1台（15秒启动），总容量300kW | 1 | 4 | 飞行灯光七、西塔台一、东航核心一、南航宿舍一、东航货运一 | 垡机一 | 垡牵、垡华一、垡华二、垡机二 | 航榆一、航榆二 |  | 新机场西站 | 张华站、北磁牵引站 | 榆垡北站 |  | 新航城站
32 | 二级 | 航兴东1#开闭站 | 航兴东二 | 新机场西站 | 1 | 否 |  | 双环 | 6B | 129 | 2641 | 202 |  |  | 202开闭站 | 配置柴油发电机1台（15秒启动），总容量300kW | 4 | 5 | 飞行灯光八、综合货运二、东航核心二 | 垡机二 | 垡牵、垡华一、垡华二、垡机一、机东二 | 航榆一、航榆二 |  | 新机场西站 | 张华站、北磁牵引站 | 榆垡北站 |  | 新航城站
33 | 二级 | 航兴东2#开闭站 | 航兴东三 | 新机场东站 | 1 | 否 |  | 双环 | 4A | 10 | 2419 | 202 | 2019.06.25 |  | 202开闭站 | 配置柴油发电机1台（15秒启动），总容量300kW | 2 | 5 | 廊涿城际二、航站楼四、航站楼六、西湖东三、航兴西三、航兴东三、航源东三 | 贤东二 | 贤牵一、贤厦一、贤厦二、贤东一、机东一 | 安礼一、安礼二 | 安龙、安兴一、安兴二、安善一、安善二、安团一、安团二、礼榆一、礼榆二 | 新机场东站 | 广厦站、北磁牵引站、新机场西站 | 礼贤北站 | 大兴站、宝善庄站、团河站，龙河站 | 安定站
33 | 二级 | 航兴东2#开闭站 | 航兴东四 | 新机场东站 | 1 | 否 |  | 双环 | 3B | 117 | 2342 | 201 | 2019.06.25 |  | 202开闭站 | 配置柴油发电机1台（15秒启动），总容量300kW | 1 | 4 | 飞行动力四、航站行李二、东制冷一、机场信息一、运泰四、货邮西三、航兴东四 | 贤东一 | 贤牵一、贤厦一、贤厦二、贤东二 | 安礼一、安礼二 | 安龙、安兴一、安兴二、安善一、安善二、安团一、安团二、礼榆一、礼榆二 | 新机场东站 | 广厦站、北磁牵引站、新机场西站 | 礼贤北站 | 大兴站、宝善庄站、团河站，龙河站 | 安定站
34 | 二级 | 航源东1#开闭站 | 航源东一 | 新机场西站 | 1 | 否 |  | 双环 | 4B | 25 | 2438 | 201 |  |  |  |  | 2 | 5 | 京雄高铁一、西制冷一、南航核心五、南航航食一、南航机修一 | 垡机二 | 垡牵、垡华一、垡华二、垡机一、机东二 | 航榆一、航榆二 |  | 新机场西站 | 张华站、北磁牵引站 | 榆垡北站 |  | 新航城站
34 | 二级 | 航源东1#开闭站 | 航源东二 | 新机场西站 | 1 | 否 |  | 双环 | 5B | 58 | 2539 | 202 |  |  |  |  | 3 | 4 | 京雄高铁二、飞行灯光三、西制冷二、西湖西一、东航机修一、南航机修二 | 垡机一 | 垡牵、垡华一、垡华二、垡机二 | 航榆一、航榆二 |  | 新机场西站 | 张华站、北磁牵引站 | 榆垡北站 |  | 新航城站
35 | 二级 | 航源东2#开闭站 | 航源东三 | 新机场东站 | 1 | 否 |  | 双环 | 4A | 12 | 2421 | 202 | 2019.04.18 |  | 公共区南4#开闭站 （203开闭站） | 配置柴油发电机1台（15秒启动），总容量400kW | 2 | 5 | 廊涿城际二、航站楼四、航站楼六、西湖东三、航兴西三、航兴东三、航源东三 | 贤东二 | 贤牵一、贤厦一、贤厦二、贤东一、机东一 | 安礼一、安礼二 | 安龙、安兴一、安兴二、安善一、安善二、安团一、安团二、礼榆一、礼榆二 | 新机场东站 | 广厦站、北磁牵引站、新机场西站 | 礼贤北站 | 大兴站、宝善庄站、团河站，龙河站 | 安定站
35 | 二级 | 航源东2#开闭站 | 航源东四 | 新机场东站 | 1 | 否 |  | 双环 | 3A | 88 | 2314 | 201 | 2019.04.18 |  | 公共区南4#开闭站 （203开闭站） | 配置柴油发电机1台（15秒启动），总容量400kW | 1 | 4 | 东航核心三、东航机修三、廊涿城际一、航站楼五、航站楼三 | 贤东一 | 贤牵一、贤厦一、贤厦二、贤东二 | 安礼一、安礼二 | 安龙、安兴一、安兴二、安善一、安善二、安团一、安团二、礼榆一、礼榆二 | 新机场东站 | 广厦站、北磁牵引站、新机场西站 | 礼贤北站 | 大兴站、宝善庄站、团河站，龙河站 | 安定站
36 | 二级 | 货邮西1#开闭站 | 货邮西一 | 新机场西站 | 1 | 否 |  | 双环 | 3B | 113 | 2338 | 201 |  |  |  |  | 1 | 4 | 飞行灯光七、西塔台一、东航核心一、南航宿舍一、东航货运一 | 垡机一 | 垡牵、垡华一、垡华二、垡机二 | 航榆一、航榆二 |  | 新机场西站 | 张华站、北磁牵引站 | 榆垡北站 |  | 新航城站
36 | 二级 | 货邮西1#开闭站 | 货邮西二 | 新机场西站 | 1 | 否 |  | 双环 | 6B | 127 | 2639 | 202 |  |  |  |  | 4 | 5 | 飞行灯光八、综合货运二、东航核心二 | 垡机二 | 垡牵、垡华一、垡华二、垡机一、机东二 | 航榆一、航榆二 |  | 新机场西站 | 张华站、北磁牵引站 | 榆垡北站 |  | 新航城站
37 | 二级 | 货邮西2#开闭站 | 货邮西三 | 新机场东站 | 1 | 否 |  | 双环 | 3B | 116 | 2341 | 201 | 2019.06.26 |  | 公共区东3#开闭站 （204开闭站） |  | 1 | 4 | 飞行动力四、航站行李二、东制冷一、机场信息一、运泰四、货邮西三、航兴东四 | 贤东一 | 贤牵一、贤厦一、贤厦二、贤东二 | 安礼一、安礼二 | 安龙、安兴一、安兴二、安善一、安善二、安团一、安团二、礼榆一、礼榆二 | 新机场东站 | 广厦站、北磁牵引站、新机场西站 | 礼贤北站 | 大兴站、宝善庄站、团河站，龙河站 | 安定站
37 | 二级 | 货邮西2#开闭站 | 货邮西四 | 新机场东站 | 1 | 否 |  | 双环 | 6B | 129 | 2641 | 202 | 2019.06.26 |  | 公共区东3#开闭站 （204开闭站） |  | 4 | 5 | 地源热泵三、东制冷二、飞行灯光六、机场信息三、运泰三、货邮西四 | 贤东二 | 贤牵一、贤厦一、贤厦二、贤东一、机东一 | 安礼一、安礼二 | 安龙、安兴一、安兴二、安善一、安善二、安团一、安团二、礼榆一、礼榆二 | 新机场东站 | 广厦站、北磁牵引站、新机场西站 | 礼贤北站 | 大兴站、宝善庄站、团河站，龙河站 | 安定站
38 | 普通 | 地下空间1#开闭站 | 地下空间一 | 新机场西站 | 1 | 否 |  | 双环 | 4B | 21 | 2435 | 201 |  |  | 非重要客户 |  | 2 | 5 | 京雄高铁一、西制冷一、南航核心五、南航航食一、南航机修一 | 垡机二 | 垡牵、垡华一、垡华二、垡机一、机东二 | 航榆一、航榆二 |  | 新机场西站 | 张华站、北磁牵引站 | 榆垡北站 |  | 新航城站
38 | 普通 | 地下空间1#开闭站 | 地下空间二 | 新机场西站 | 1 | 否 |  | 双环 | 5A | 43 | 2520 | 202 |  |  | 非重要客户 |  | 3 | 4 | 航站楼一、航站行李三、航站楼八、航源西二、南航航食二、南航核心二、南航核心六 | 垡机一 | 垡牵、垡华一、垡华二、垡机二 | 航榆一、航榆二 |  | 新机场西站 | 张华站、北磁牵引站 | 榆垡北站 |  | 新航城站
39 | 普通 | 地下空间2#开闭站 | 地下空间三 | 新机场东站 | 1 | 否 |  | 双环 | 3B | 113 | 2338 | 201 |  |  | 非重要客户 |  | 1 | 4 | 飞行动力四、航站行李二、东制冷一、机场信息一、运泰四、货邮西三、航兴东四 | 贤东一 | 贤牵一、贤厦一、贤厦二、贤东二 | 安礼一、安礼二 | 安龙、安兴一、安兴二、安善一、安善二、安团一、安团二、礼榆一、礼榆二 | 新机场东站 | 广厦站、北磁牵引站、新机场西站 | 礼贤北站 | 大兴站、宝善庄站、团河站，龙河站 | 安定站
39 | 普通 | 地下空间2#开闭站 | 地下空间四 | 新机场东站 | 1 | 否 |  | 双环 | 6B | 127 | 2639 | 202 |  |  | 非重要客户 |  | 4 | 5 | 地源热泵三、东制冷二、飞行灯光六、机场信息三、运泰三、货邮西四 | 贤东二 | 贤牵一、贤厦一、贤厦二、贤东一、机东一 | 安礼一、安礼二 | 安龙、安兴一、安兴二、安善一、安善二、安团一、安团二、礼榆一、礼榆二 | 新机场东站 | 广厦站、北磁牵引站、新机场西站 | 礼贤北站 | 大兴站、宝善庄站、团河站，龙河站 | 安定站
40 | 普通 | 地源热泵1#开闭站 | 地源热泵二 | 新机场西站 | 1 | 否 |  | 三电源 | 6A | 68 | 2613 | 202 | 2019.08.03 |  | 非重要客户 |  | 4 | 5 | 东航货运二、地源热泵五、地源热泵二、南航宿舍二、东航地服二、西湖西二、东航机修二、航站楼二、飞行灯光四 | 垡机二 | 垡牵、垡华一、垡华二、垡机一、机东二 | 航榆一、航榆二 |  | 新机场西站 | 张华站、北磁牵引站 | 榆垡北站 |  | 新航城站
40 | 普通 | 地源热泵1#开闭站 | 地源热泵三 | 新机场东站 | 1 | 否 |  | 三电源 | 6B | 81 | 2630 | 203 | 2019.08.03 |  | 非重要客户 |  | 4 | 5 | 地源热泵三、东制冷二、飞行灯光六、机场信息三、运泰三、货邮西四 | 贤东二 | 贤牵一、贤厦一、贤厦二、贤东一、机东一 | 安礼一、安礼二 | 安龙、安兴一、安兴二、安善一、安善二、安团一、安团二、礼榆一、礼榆二 | 新机场东站 | 广厦站、北磁牵引站、新机场西站 | 礼贤北站 | 大兴站、宝善庄站、团河站，龙河站 | 安定站
41 | 普通 | 地源热泵1#开闭站 | 地源热泵一 | 新机场东站 | 1 | 否 |  | 三电源 | 5A | 40 | 2517 | 201 |  |  | 非重要客户 |  | 3 | 4 | 飞行动力二、供服中心一、飞行灯光二、西塔台二、南航机修四、南航勤务一、东航航食一、东航宿舍一、南航货运一 | 贤东一 | 贤牵一、贤厦一、贤厦二、贤东二 | 安礼一、安礼二 | 安龙、安兴一、安兴二、安善一、安善二、安团一、安团二、礼榆一、礼榆二 | 新机场东站 | 广厦站、北磁牵引站、新机场西站 | 礼贤北站 | 大兴站、宝善庄站、团河站，龙河站 | 安定站
41 | 普通 | 地源热泵2#开闭站 | 地源热泵五 | 新机场西站 | 1 | 否 |  | 三电源 | 6A | 67 | 2612 | 202 | 2019.08.08 |  | 非重要客户 |  | 4 | 5 | 东航货运二、地源热泵五、地源热泵二、南航宿舍二、东航地服二、西湖西二、东航机修二、航站楼二、飞行灯光四 | 垡机二 | 垡牵、垡华一、垡华二、垡机一、机东二 | 航榆一、航榆二 |  | 新机场西站 | 张华站、北磁牵引站 | 榆垡北站 |  | 新航城站
42 | 普通 | 地源热泵2#开闭站 | 地源热泵六 | 新机场东站 | 1 | 否 |  | 三电源 | 6A | 68 | 2613 | 203 | 2019.08.08 |  | 非重要客户 |  | 4 | 5 | 综合货运三、地源热泵六、南航货运二、东航宿舍二、东航航食二、南航勤务二、供服中心二 | 贤东二 | 贤牵一、贤厦一、贤厦二、贤东一、机东一 | 安礼一、安礼二 | 安龙、安兴一、安兴二、安善一、安善二、安团一、安团二、礼榆一、礼榆二 | 新机场东站 | 广厦站、北磁牵引站、新机场西站 | 礼贤北站 | 大兴站、宝善庄站、团河站，龙河站 | 安定站
42 | 普通 | 地源热泵2#开闭站 | 地源热泵四 | 新机场东站 | 1 | 否 |  | 三电源 | 5B | 56 | 2538 | 201 | 2019.08.08 |  | 非重要客户 |  | 3 | 4 | 飞行动力九、飞行灯光五、综合货运一、地源热泵四、中航油二、航兴西四、西湖东四 | 贤东一 | 贤牵一、贤厦一、贤厦二、贤东二 | 安礼一、安礼二 | 安龙、安兴一、安兴二、安善一、安善二、安团一、安团二、礼榆一、礼榆二 | 新机场东站 | 广厦站、北磁牵引站、新机场西站 | 礼贤北站 | 大兴站、宝善庄站、团河站，龙河站 | 安定站
43 | 普通 | 能源中心1#开闭站 | 能源中心二 | 新机场西站 | 1 | 否 |  | 三电源 | 3A | 91 | 2317 | 202 |  |  | 非重要客户 |  | 1 | 4 | 飞行动力一、东航地服一、国检一、飞行动力五、飞行动力八 | 垡机一 | 垡牵、垡华一、垡华二、垡机二 | 航榆一、航榆二 |  | 新机场西站 | 张华站、北磁牵引站 | 榆垡北站 |  | 新航城站
43 | 普通 | 能源中心1#开闭站 | 能源中心三 | 新机场东站 | 1 | 否 |  | 三电源 | 6A | 67 | 2612 | 203 |  |  | 非重要客户 |  | 4 | 5 | 综合货运三、地源热泵六、南航货运二、东航宿舍二、东航航食二、南航勤务二、供服中心二 | 贤东二 | 贤牵一、贤厦一、贤厦二、贤东一、机东一 | 安礼一、安礼二 | 安龙、安兴一、安兴二、安善一、安善二、安团一、安团二、礼榆一、礼榆二 | 新机场东站 | 广厦站、北磁牵引站、新机场西站 | 礼贤北站 | 大兴站、宝善庄站、团河站，龙河站 | 安定站
44 | 普通 | 能源中心1#开闭站 | 能源中心一 | 新机场东站 | 1 | 否 |  | 三电源 | 5B | 53 | 2535 | 201 |  |  | 非重要客户 |  | 3 | 4 | 飞行动力九、飞行灯光五、综合货运一、地源热泵四、中航油二、航兴西四、西湖东四 | 贤东一 | 贤牵一、贤厦一、贤厦二、贤东二 | 安礼一、安礼二 | 安龙、安兴一、安兴二、安善一、安善二、安团一、安团二、礼榆一、礼榆二 | 新机场东站 | 广厦站、北磁牵引站、新机场西站 | 礼贤北站 | 大兴站、宝善庄站、团河站，龙河站 | 安定站
44 | 普通 | 综合货运1#开闭站 | 综合货运二 | 新机场西站 | 1 | 否 |  | 三电源 | 6B | 124 | 2636 | 202 | 2019.07.15 |  | 非重要客户 |  | 4 | 5 | 飞行灯光八、综合货运二、东航核心二 | 垡机二 | 垡牵、垡华一、垡华二、垡机一、机东二 | 航榆一、航榆二 |  | 新机场西站 | 张华站、北磁牵引站 | 榆垡北站 |  | 新航城站
45 | 普通 | 综合货运1#开闭站 | 综合货运三 | 新机场东站 | 1 | 否 |  | 三电源 | 6A | 66 | 2611 | 203 | 2019.07.15 |  | 非重要客户 |  | 4 | 5 | 综合货运三、地源热泵六、南航货运二、东航宿舍二、东航航食二、南航勤务二、供服中心二 | 贤东二 | 贤牵一、贤厦一、贤厦二、贤东一、机东一 | 安礼一、安礼二 | 安龙、安兴一、安兴二、安善一、安善二、安团一、安团二、礼榆一、礼榆二 | 新机场东站 | 广厦站、北磁牵引站、新机场西站 | 礼贤北站 | 大兴站、宝善庄站、团河站，龙河站 | 安定站
45 | 普通 | 综合货运1#开闭站 | 综合货运一 | 新机场东站 | 1 | 否 |  | 三电源 | 5B | 52 | 2534 | 201 | 2019.07.31 |  | 非重要客户 |  | 3 | 4 | 飞行动力九、飞行灯光五、综合货运一、地源热泵四、中航油二、航兴西四、西湖东四 | 贤东一 | 贤牵一、贤厦一、贤厦二、贤东二 | 安礼一、安礼二 | 安龙、安兴一、安兴二、安善一、安善二、安团一、安团二、礼榆一、礼榆二 | 新机场东站 | 广厦站、北磁牵引站、新机场西站 | 礼贤北站 | 大兴站、宝善庄站、团河站，龙河站 | 安定站
46 | 一级 | 机场信息中心开闭站 | 机场信息二 | 新机场西站 | 1 | 否 |  | 三电源 | 3A | 90 | 2316 | 202 |  |  | 机场信息中心 | 配置柴油发电机4台（15秒启动），总容量1800kW | 1 | 4 | 飞行动力一、东航地服一、国检一、飞行动力五、飞行动力八 | 垡机一 | 垡牵、垡华一、垡华二、垡机二 | 航榆一、航榆二 |  | 新机场西站 | 张华站、北磁牵引站 | 榆垡北站 |  | 新航城站
46 | 一级 | 机场信息中心开闭站 | 机场信息一 | 新机场东站 | 1 | 否 |  | 三电源 | 3B | 111 | 2336 | 201 | 2019.02.01 |  | 机场信息中心 | 配置柴油发电机4台（15秒启动），总容量1800kW | 1 | 4 | 飞行动力四、航站行李二、东制冷一、机场信息一、运泰四、货邮西三、航兴东四 | 贤东一 | 贤牵一、贤厦一、贤厦二、贤东二 | 安礼一、安礼二 | 安龙、安兴一、安兴二、安善一、安善二、安团一、安团二、礼榆一、礼榆二 | 新机场东站 | 广厦站、北磁牵引站、新机场西站 | 礼贤北站 | 大兴站、宝善庄站、团河站，龙河站 | 安定站
47 | 一级 | 机场信息中心开闭站 | 机场信息三 | 新机场东站 | 1 | 否 |  | 三电源 | 6B | 124 | 2636 | 203 | 2019.02.01 |  | 机场信息中心 | 配置柴油发电机4台（15秒启动），总容量1800kW | 4 | 5 | 地源热泵三、东制冷二、飞行灯光六、机场信息三、运泰三、货邮西四 | 贤东二 | 贤牵一、贤厦一、贤厦二、贤东一、机东一 | 安礼一、安礼二 | 安龙、安兴一、安兴二、安善一、安善二、安团一、安团二、礼榆一、礼榆二 | 新机场东站 | 广厦站、北磁牵引站、新机场西站 | 礼贤北站 | 大兴站、宝善庄站、团河站，龙河站 | 安定站
47 | 一级 | 华北空管1#开闭器 | 华北空管一 | 新机场西站 | 1 | 否 |  | 双射 | 4A | 109 | 2410 | 201 |  |  | 空管核心区 | 配置柴油发电机2台（15秒启动），总容量3000KW，所带负荷为应急照明系统（包括疏散照明、值班照明及安全照明）、逃生电梯等设备。另配置UPS容量为1600KW，所带负荷为数据机房内部应急用电，可坚持15分钟。 | 2 | 5 | 飞行动力三、航站行李一、航站楼七、航源西一、国检二 | 垡机二 | 垡牵、垡华一、垡华二、垡机一、机东二 | 航榆一、航榆二 |  | 新机场西站 | 张华站、北磁牵引站 | 榆垡北站 |  | 新航城站
48 | 一级 | 华北空管1#开闭器 | 华北空管二 | 新机场东站 | 1 | 否 |  | 双射 | 6B | 125 | 2637 | 202 |  |  | 空管核心区 | 配置柴油发电机2台（15秒启动），总容量3000KW，所带负荷为应急照明系统（包括疏散照明、值班照明及安全照明）、逃生电梯等设备。另配置UPS容量为1600KW，所带负荷为数据机房内部应急用电，可坚持15分钟。 | 4 | 5 | 地源热泵三、东制冷二、飞行灯光六、机场信息三、运泰三、货邮西四 | 贤东二 | 贤牵一、贤厦一、贤厦二、贤东一、机东一 | 安礼一、安礼二 | 安龙、安兴一、安兴二、安善一、安善二、安团一、安团二、礼榆一、礼榆二 | 新机场东站 | 广厦站、北磁牵引站、新机场西站 | 礼贤北站 | 大兴站、宝善庄站、团河站，龙河站 | 安定站
48 | 普通 | 东航机修1#电缆分界室 | 东航机修二 | 新机场西站 | 1 | 否 |  | 双环 | 6A | 74 | 2618 | 2-11 | 2019.06.18 |  | 非重要客户 |  | 4 | 5 | 东航货运二、地源热泵五、地源热泵二、南航宿舍二、东航地服二、西湖西二、东航机修二、航站楼二、飞行灯光四 | 垡机二 | 垡牵、垡华一、垡华二、垡机一、机东二 | 航榆一、航榆二 |  | 新机场西站 | 张华站、北磁牵引站 | 榆垡北站 |  | 新航城站
49 | 普通 | 东航机修1#电缆分界室 | 东航机修一 | 新机场西站 | 1 | 否 |  | 双环 | 5B | 60 | 2541 | 1-11 | 2019.06.18 |  | 非重要客户 |  | 3 | 4 | 京雄高铁二、飞行灯光三、西制冷二、西湖西一、东航机修一、南航机修二 | 垡机一 | 垡牵、垡华一、垡华二、垡机二 | 航榆一、航榆二 |  | 新机场西站 | 张华站、北磁牵引站 | 榆垡北站 |  | 新航城站
49 | 普通 | 东航机修2#电缆分界室 | 东航机修四 | 新机场东站 | 1 | 否 |  | 双环 | 4B | 21 | 2435 | 2-11 | 2019.06.18 |  | 非重要客户 |  | 2 | 5 | 飞行动力七、飞行动力六、飞行灯光一、东航机修四、东航核心四、南航机修三、中航油一 | 贤东二 | 贤牵一、贤厦一、贤厦二、贤东一、机东一 | 安礼一、安礼二 | 安龙、安兴一、安兴二、安善一、安善二、安团一、安团二、礼榆一、礼榆二 | 新机场东站 | 广厦站、北磁牵引站、新机场西站 | 礼贤北站 | 大兴站、宝善庄站、团河站，龙河站 | 安定站
50 | 普通 | 东航机修2#电缆分界室 | 东航机修三 | 新机场东站 | 1 | 否 |  | 双环 | 3A | 87 | 2313 | 1-11 | 2019.06.18 |  | 非重要客户 |  | 1 | 4 | 东航核心三、东航机修三、廊涿城际一、航站楼五、航站楼三 | 贤东一 | 贤牵一、贤厦一、贤厦二、贤东二 | 安礼一、安礼二 | 安龙、安兴一、安兴二、安善一、安善二、安团一、安团二、礼榆一、礼榆二 | 新机场东站 | 广厦站、北磁牵引站、新机场西站 | 礼贤北站 | 大兴站、宝善庄站、团河站，龙河站 | 安定站
50 | 普通 | 东航地服1#电缆分界室 | 东航地服一 | 新机场西站 | 1 | 否 |  | 双环 | 3A | 86 | 2312 | 1-11 | 2019.06.06 |  | 非重要客户 |  | 1 | 4 | 飞行动力一、东航地服一、国检一、飞行动力五、飞行动力八 | 垡机一 | 垡牵、垡华一、垡华二、垡机二 | 航榆一、航榆二 |  | 新机场西站 | 张华站、北磁牵引站 | 榆垡北站 |  | 新航城站
51 | 普通 | 东航地服1#电缆分界室 | 东航地服二 | 新机场西站 | 1 | 否 |  | 双环 | 6A | 71 | 2616 | 2-11 | 2019.06.06 |  | 非重要客户 |  | 4 | 5 | 东航货运二、地源热泵五、地源热泵二、南航宿舍二、东航地服二、西湖西二、东航机修二、航站楼二、飞行灯光四 | 垡机二 | 垡牵、垡华一、垡华二、垡机一、机东二 | 航榆一、航榆二 |  | 新机场西站 | 张华站、北磁牵引站 | 榆垡北站 |  | 新航城站
51 | 普通 | 东航航食1#电缆分界室 | 东航航食一 | 新机场东站 | 1 | 否 |  | 双环 | 5A | 43 | 2520 | 1-11 | 2019.08.07 |  | 非重要客户 |  | 3 | 4 | 飞行动力二、供服中心一、飞行灯光二、西塔台二、南航机修四、南航勤务一、东航航食一、东航宿舍一、南航货运一 | 贤东一 | 贤牵一、贤厦一、贤厦二、贤东二 | 安礼一、安礼二 | 安龙、安兴一、安兴二、安善一、安善二、安团一、安团二、礼榆一、礼榆二 | 新机场东站 | 广厦站、北磁牵引站、新机场西站 | 礼贤北站 | 大兴站、宝善庄站、团河站，龙河站 | 安定站
52 | 普通 | 东航航食1#电缆分界室 | 东航航食二 | 新机场东站 | 1 | 否 |  | 双环 | 6A | 71 | 2616 | 2-11 | 2019.08.07 |  | 非重要客户 |  | 4 | 5 | 综合货运三、地源热泵六、南航货运二、东航宿舍二、东航航食二、南航勤务二、供服中心二 | 贤东二 | 贤牵一、贤厦一、贤厦二、贤东一、机东一 | 安礼一、安礼二 | 安龙、安兴一、安兴二、安善一、安善二、安团一、安团二、礼榆一、礼榆二 | 新机场东站 | 广厦站、北磁牵引站、新机场西站 | 礼贤北站 | 大兴站、宝善庄站、团河站，龙河站 | 安定站
52 | 普通 | 东航核心1#电缆分界室 | 东航核心一 | 新机场西站 | 1 | 否 |  | 双环 | 3B | 114 | 2339 | 1-11 | 2019.08.07 |  | 东航核心区 | 配置柴油发电机3台（15秒启动），总容量5400KW | 1 | 4 | 飞行灯光七、西塔台一、东航核心一、南航宿舍一、东航货运一 | 垡机一 | 垡牵、垡华一、垡华二、垡机二 | 航榆一、航榆二 |  | 新机场西站 | 张华站、北磁牵引站 | 榆垡北站 |  | 新航城站
53 | 普通 | 东航核心1#电缆分界室 | 东航核心二 | 新机场西站 | 1 | 否 |  | 双环 | 6B | 126 | 2638 | 2-11 | 2019.08.07 |  | 东航核心区 | 配置柴油发电机3台（15秒启动），总容量5400KW | 4 | 5 | 飞行灯光八、综合货运二、东航核心二 | 垡机二 | 垡牵、垡华一、垡华二、垡机一、机东二 | 航榆一、航榆二 |  | 新机场西站 | 张华站、北磁牵引站 | 榆垡北站 |  | 新航城站
53 | 一级 | 东航核心2#电缆分界室 | 东航核心四 | 新机场东站 | 1 | 否 |  | 双环 | 4B | 23 | 2436 | 2-11 | 2019.06.12 | 一级用户：东航运控中心（东航运控中心1#用户配电室1-3、2-3） | 东航核心区 | 配置柴油发电机3台（15秒启动），总容量5400KW | 2 | 5 | 飞行动力七、飞行动力六、飞行灯光一、东航机修四、东航核心四、南航机修三、中航油一 | 贤东二 | 贤牵一、贤厦一、贤厦二、贤东一、机东一 | 安礼一、安礼二 | 安龙、安兴一、安兴二、安善一、安善二、安团一、安团二、礼榆一、礼榆二 | 新机场东站 | 广厦站、北磁牵引站、新机场西站 | 礼贤北站 | 大兴站、宝善庄站、团河站，龙河站 | 安定站
54 | 一级 | 东航核心2#电缆分界室 | 东航核心三 | 新机场东站 | 1 | 否 |  | 双环 | 3A | 86 | 2312 | 1-11 | 2019.06.12 | 一级用户：东航运控中心（东航运控中心1#用户配电室1-3、2-3） | 东航核心区 | 配置柴油发电机3台（15秒启动），总容量5400KW | 1 | 4 | 东航核心三、东航机修三、廊涿城际一、航站楼五、航站楼三 | 贤东一 | 贤牵一、贤厦一、贤厦二、贤东二 | 安礼一、安礼二 | 安龙、安兴一、安兴二、安善一、安善二、安团一、安团二、礼榆一、礼榆二 | 新机场东站 | 广厦站、北磁牵引站、新机场西站 | 礼贤北站 | 大兴站、宝善庄站、团河站，龙河站 | 安定站
54 | 还没有报装 | 还没有报装 | 东航核心五 | 新机场西站 | 1 | 否 |  | 双环 | 3A | 95 | 2321 | [5 empty] | 1 | 4 | 飞行动力一、东航地服一、国检一、飞行动力五、飞行动力八 | 垡机一 | 垡牵、垡华一、垡华二、垡机二 | 航榆一、航榆二 |  | 新机场西站 | 张华站、北磁牵引站 | 榆垡北站 |  | 新航城站
55 | 还没有报装 | 还没有报装 | 东航核心六 | 新机场西站 | 1 | 否 |  | 双环 | 6B | 128 | 2640 | [5 empty] | 4 | 5 | 飞行灯光八、综合货运二、东航核心二 | 垡机二 | 垡牵、垡华一、垡华二、垡机一、机东二 | 航榆一、航榆二 |  | 新机场西站 | 张华站、北磁牵引站 | 榆垡北站 |  | 新航城站
55 | 还没有报装 | 还没有报装 | 东航核心八 | 新机场东站 | 1 | 否 |  | 双环 | 4B | 24 | 2437 | [5 empty] | 2 | 5 | 飞行动力七、飞行动力六、飞行灯光一、东航机修四、东航核心四、南航机修三、中航油一 | 贤东二 | 贤牵一、贤厦一、贤厦二、贤东一、机东一 | 安礼一、安礼二 | 安龙、安兴一、安兴二、安善一、安善二、安团一、安团二、礼榆一、礼榆二 | 新机场东站 | 广厦站、北磁牵引站、新机场西站 | 礼贤北站 | 大兴站、宝善庄站、团河站，龙河站 | 安定站
56 | 还没有报装 | 还没有报装 | 东航核心七 | 新机场东站 | 1 | 否 |  | 双环 | 3A | 85 | 2311 | [5 empty] | 1 | 4 | 东航核心三、东航机修三、廊涿城际一、航站楼五、航站楼三 | 贤东一 | 贤牵一、贤厦一、贤厦二、贤东二 | 安礼一、安礼二 | 安龙、安兴一、安兴二、安善一、安善二、安团一、安团二、礼榆一、礼榆二 | 新机场东站 | 广厦站、北磁牵引站、新机场西站 | 礼贤北站 | 大兴站、宝善庄站、团河站，龙河站 | 安定站
56 | 普通 | 东航宿舍1#电缆分界室 | 东航宿舍一 | 新机场东站 | 1 | 否 |  | 双环 | 5A | 44 | 2521 | 1-11 | 2019.06.15 |  | 非重要客户 |  | 3 | 4 | 飞行动力二、供服中心一、飞行灯光二、西塔台二、南航机修四、南航勤务一、东航航食一、东航宿舍一、南航货运一 | 贤东一 | 贤牵一、贤厦一、贤厦二、贤东二 | 安礼一、安礼二 | 安龙、安兴一、安兴二、安善一、安善二、安团一、安团二、礼榆一、礼榆二 | 新机场东站 | 广厦站、北磁牵引站、新机场西站 | 礼贤北站 | 大兴站、宝善庄站、团河站，龙河站 | 安定站
57 | 普通 | 东航宿舍1#电缆分界室 | 东航宿舍二 | 新机场东站 | 1 | 否 |  | 双环 | 6A | 70 | 2615 | 2-11 | 2019.06.15 |  | 非重要客户 |  | 4 | 5 | 综合货运三、地源热泵六、南航货运二、东航宿舍二、东航航食二、南航勤务二、供服中心二 | 贤东二 | 贤牵一、贤厦一、贤厦二、贤东一、机东一 | 安礼一、安礼二 | 安龙、安兴一、安兴二、安善一、安善二、安团一、安团二、礼榆一、礼榆二 | 新机场东站 | 广厦站、北磁牵引站、新机场西站 | 礼贤北站 | 大兴站、宝善庄站、团河站，龙河站 | 安定站
57 | 普通 | 南航宿舍1#电缆分界室 | 南航宿舍一 | 新机场西站 | 1 | 否 |  | 双环 | 3B | 115 | 2340 | 1-11 | 2019.06.12 |  | 非重要客户 |  | 1 | 4 | 飞行灯光七、西塔台一、东航核心一、南航宿舍一、东航货运一 | 垡机一 | 垡牵、垡华一、垡华二、垡机二 | 航榆一、航榆二 |  | 新机场西站 | 张华站、北磁牵引站 | 榆垡北站 |  | 新航城站
58 | 普通 | 南航宿舍1#电缆分界室 | 南航宿舍二 | 新机场西站 | 1 | 否 |  | 双环 | 6A | 70 | 2615 | 2-11 | 2019.06.12 |  | 非重要客户 |  | 4 | 5 | 东航货运二、地源热泵五、地源热泵二、南航宿舍二、东航地服二、西湖西二、东航机修二、航站楼二、飞行灯光四 | 垡机二 | 垡牵、垡华一、垡华二、垡机一、机东二 | 航榆一、航榆二 |  | 新机场西站 | 张华站、北磁牵引站 | 榆垡北站 |  | 新航城站
58 | 普通 | 南航货运1#电缆分界室 | 南航货运一 | 新机场东站 | 1 | 否 |  | 双环 | 5A | 45 | 2522 | 1-11 | 2019.07.31 |  | 非重要客户 |  | 3 | 4 | 飞行动力二、供服中心一、飞行灯光二、西塔台二、南航机修四、南航勤务一、东航航食一、东航宿舍一、南航货运一 | 贤东一 | 贤牵一、贤厦一、贤厦二、贤东二 | 安礼一、安礼二 | 安龙、安兴一、安兴二、安善一、安善二、安团一、安团二、礼榆一、礼榆二 | 新机场东站 | 广厦站、北磁牵引站、新机场西站 | 礼贤北站 | 大兴站、宝善庄站、团河站，龙河站 | 安定站
59 | 普通 | 南航货运1#电缆分界室 | 南航货运二 | 新机场东站 | 1 | 否 |  | 双环 | 6A | 69 | 2614 | 2-11 | 2019.07.31 |  | 非重要客户 |  | 4 | 5 | 综合货运三、地源热泵六、南航货运二、东航宿舍二、东航航食二、南航勤务二、供服中心二 | 贤东二 | 贤牵一、贤厦一、贤厦二、贤东一、机东一 | 安礼一、安礼二 | 安龙、安兴一、安兴二、安善一、安善二、安团一、安团二、礼榆一、礼榆二 | 新机场东站 | 广厦站、北磁牵引站、新机场西站 | 礼贤北站 | 大兴站、宝善庄站、团河站，龙河站 | 安定站
59 | 普通 | 东航货运1#电缆分界室 | 东航货运二 | 新机场西站 | 1 | 否 |  | 双环 | 6A | 66 | 2611 | 2-11 | 2019.07.31 |  | 非重要客户 |  | 4 | 5 | 东航货运二、地源热泵五、地源热泵二、南航宿舍二、东航地服二、西湖西二、东航机修二、航站楼二、飞行灯光四 | 垡机二 | 垡牵、垡华一、垡华二、垡机一、机东二 | 航榆一、航榆二 |  | 新机场西站 | 张华站、北磁牵引站 | 榆垡北站 |  | 新航城站
60 | 普通 | 东航货运1#电缆分界室 | 东航货运一 | 新机场西站 | 1 | 否 |  | 双环 | 3B | 116 | 2341 | 1-11 | 2019.07.31 |  | 非重要客户 |  | 1 | 4 | 飞行灯光七、西塔台一、东航核心一、南航宿舍一、东航货运一 | 垡机一 | 垡牵、垡华一、垡华二、垡机二 | 航榆一、航榆二 |  | 新机场西站 | 张华站、北磁牵引站 | 榆垡北站 |  | 新航城站
60 | 普通 | 南航机修1#电缆分界室 | 南航机修二 | 新机场西站 | 1 | 否 |  | 双环 | 5B | 61 | 2542 | 2-11 | 2019.06.06 |  | 非重要客户 |  | 3 | 4 | 京雄高铁二、飞行灯光三、西制冷二、西湖西一、东航机修一、南航机修二 | 垡机一 | 垡牵、垡华一、垡华二、垡机二 | 航榆一、航榆二 |  | 新机场西站 | 张华站、北磁牵引站 | 榆垡北站 |  | 新航城站
61 | 普通 | 南航机修1#电缆分界室 | 南航机修一 | 新机场西站 | 1 | 否 |  | 双环 | 4B | 28 | 2441 | 1-11 | 2019.06.06 |  | 非重要客户 |  | 2 | 5 | 京雄高铁一、西制冷一、南航核心五、南航航食一、南航机修一 | 垡机二 | 垡牵、垡华一、垡华二、垡机一、机东二 | 航榆一、航榆二 |  | 新机场西站 | 张华站、北磁牵引站 | 榆垡北站 |  | 新航城站
61 | 普通 | 南航机修2#电缆分界室 | 南航机修三 | 新机场东站 | 1 | 否 |  | 双环 | 4B | 25 | 2438 | 1-11 | 2019.06.06 |  | 非重要客户 |  | 2 | 5 | 飞行动力七、飞行动力六、飞行灯光一、东航机修四、东航核心四、南航机修三、中航油一 | 贤东二 | 贤牵一、贤厦一、贤厦二、贤东一、机东一 | 安礼一、安礼二 | 安龙、安兴一、安兴二、安善一、安善二、安团一、安团二、礼榆一、礼榆二 | 新机场东站 | 广厦站、北磁牵引站、新机场西站 | 礼贤北站 | 大兴站、宝善庄站、团河站，龙河站 | 安定站
62 | 普通 | 南航机修2#电缆分界室 | 南航机修四 | 新机场东站 | 1 | 否 |  | 双环 | 5A | 41 | 2518 | 2-11 | 2019.06.06 |  | 非重要客户 |  | 3 | 4 | 飞行动力二、供服中心一、飞行灯光二、西塔台二、南航机修四、南航勤务一、东航航食一、东航宿舍一、南航货运一 | 贤东一 | 贤牵一、贤厦一、贤厦二、贤东二 | 安礼一、安礼二 | 安龙、安兴一、安兴二、安善一、安善二、安团一、安团二、礼榆一、礼榆二 | 新机场东站 | 广厦站、北磁牵引站、新机场西站 | 礼贤北站 | 大兴站、宝善庄站、团河站，龙河站 | 安定站
62 | 普通 | 南航航食1#电缆分界室 | 南航航食一 | 新机场西站 | 1 | 否 |  | 双环 | 4B | 26 | 2439 | 1-11 | 2019.05.31 |  | 非重要客户 |  | 2 | 5 | 京雄高铁一、西制冷一、南航核心五、南航航食一、南航机修一 | 垡机二 | 垡牵、垡华一、垡华二、垡机一、机东二 | 航榆一、航榆二 |  | 新机场西站 | 张华站、北磁牵引站 | 榆垡北站 |  | 新航城站
63 | 普通 | 南航航食1#电缆分界室 | 南航航食二 | 新机场西站 | 1 | 否 |  | 双环 | 5A | 42 | 2519 | 2-11 | 2019.05.31 |  | 非重要客户 |  | 3 | 4 | 航站楼一、航站行李三、航站楼八、航源西二、南航航食二、南航核心二、南航核心六 | 垡机一 | 垡牵、垡华一、垡华二、垡机二 | 航榆一、航榆二 |  | 新机场西站 | 张华站、北磁牵引站 | 榆垡北站 |  | 新航城站
63 | 普通 | 南航勤务1#电缆分界室 | 南航勤务二 | 新机场东站 | 1 | 否 |  | 双环 | 6A | 72 | 2617 | 2-11 | 2019.05..31 |  | 非重要客户 |  | 4 | 5 | 综合货运三、地源热泵六、南航货运二、东航宿舍二、东航航食二、南航勤务二、供服中心二 | 贤东二 | 贤牵一、贤厦一、贤厦二、贤东一、机东一 | 安礼一、安礼二 | 安龙、安兴一、安兴二、安善一、安善二、安团一、安团二、礼榆一、礼榆二 | 新机场东站 | 广厦站、北磁牵引站、新机场西站 | 礼贤北站 | 大兴站、宝善庄站、团河站，龙河站 | 安定站
64 | 普通 | 南航勤务1#电缆分界室 | 南航勤务一 | 新机场东站 | 1 | 否 |  | 双环 | 5A | 42 | 2519 | 1-11 | 2019.05.31 |  | 非重要客户 |  | 3 | 4 | 飞行动力二、供服中心一、飞行灯光二、西塔台二、南航机修四、南航勤务一、东航航食一、东航宿舍一、南航货运一 | 贤东一 | 贤牵一、贤厦一、贤厦二、贤东二 | 安礼一、安礼二 | 安龙、安兴一、安兴二、安善一、安善二、安团一、安团二、礼榆一、礼榆二 | 新机场东站 | 广厦站、北磁牵引站、新机场西站 | 礼贤北站 | 大兴站、宝善庄站、团河站，龙河站 | 安定站
64 | 一级 | 南航核心1#电缆分界室 | 南航核心二 | 新机场西站 | 1 | 否 |  | 双环 | 5A | 44 | 2521 | 2-11 | 2019.07.04 | 一级用户：南航运控中心（南航运控中心1#用户配电室1-3、2-3） | 南航核心区 | 配置柴油发电机4台（15秒启动），总容量6400KW；另配置UPS容量为3000KW，可坚持15分钟 | 3 | 4 | 航站楼一、航站行李三、航站楼八、航源西二、南航航食二、南航核心二、南航核心六 | 垡机一 | 垡牵、垡华一、垡华二、垡机二 | 航榆一、航榆二 |  | 新机场西站 | 张华站、北磁牵引站 | 榆垡北站 |  | 新航城站
65 | 一级 | 南航核心1#电缆分界室 | 南航核心一 | 新机场西站 | 1 | 否 |  | 双环 | 4B | 27 | 2440 |  |  | 一级用户：南航运控中心（南航运控中心1#用户配电室1-3、2-3） | 南航核心区 | 配置柴油发电机4台（15秒启动），总容量6400KW；另配置UPS容量为3000KW，可坚持15分钟 | 2 | 5 | 京雄高铁一、西制冷一、南航核心五、南航航食一、南航机修一 | 垡机二 | 垡牵、垡华一、垡华二、垡机一、机东二 | 航榆一、航榆二 |  | 新机场西站 | 张华站、北磁牵引站 | 榆垡北站 |  | 新航城站
65 | 普通 | 南航核心2#电缆分界室 | 南航核心三 | 新机场东站 | 1 | 否 |  | 双环 | 3B | 110 | 2335 | 1-11 |  |  | 南航核心区 | 配置柴油发电机4台（15秒启动），总容量6400KW；另配置UPS容量为3000KW，可坚持15分钟 | 1 | 4 | 飞行动力四、航站行李二、东制冷一、机场信息一、运泰四、货邮西三、航兴东四 | 贤东一 | 贤牵一、贤厦一、贤厦二、贤东二 | 安礼一、安礼二 | 安龙、安兴一、安兴二、安善一、安善二、安团一、安团二、礼榆一、礼榆二 | 新机场东站 | 广厦站、北磁牵引站、新机场西站 | 礼贤北站 | 大兴站、宝善庄站、团河站，龙河站 | 安定站
66 | 普通 | 南航核心2#电缆分界室 | 南航核心四 | 新机场东站 | 1 | 否 |  | 双环 | 6B | 126 | 2638 | 2-11 |  |  | 南航核心区 | 配置柴油发电机4台（15秒启动），总容量6400KW；另配置UPS容量为3000KW，可坚持15分钟 | 4 | 5 | 地源热泵三、东制冷二、飞行灯光六、机场信息三、运泰三、货邮西四 | 贤东二 | 贤牵一、贤厦一、贤厦二、贤东一、机东一 | 安礼一、安礼二 | 安龙、安兴一、安兴二、安善一、安善二、安团一、安团二、礼榆一、礼榆二 | 新机场东站 | 广厦站、北磁牵引站、新机场西站 | 礼贤北站 | 大兴站、宝善庄站、团河站，龙河站 | 安定站
66 | 普通 | 南航核心3#电缆分界室 | 南航核心五 | 新机场西站 | 1 | 否 |  | 双环 | 4B | 24 | 2437 | 1-11 | 2019.07.04 |  | 南航核心区 | 配置柴油发电机4台（15秒启动），总容量6400KW；另配置UPS容量为3000KW，可坚持15分钟 | 2 | 5 | 京雄高铁一、西制冷一、南航核心五、南航航食一、南航机修一 | 垡机二 | 垡牵、垡华一、垡华二、垡机一、机东二 | 航榆一、航榆二 |  | 新机场西站 | 张华站、北磁牵引站 | 榆垡北站 |  | 新航城站
67 | 普通 | 南航核心3#电缆分界室 | 南航核心六 | 新机场西站 | 1 | 否 |  | 双环 | 5A | 45 | 2522 | 2-11 | 2019.07.04 |  | 南航核心区 | 配置柴油发电机4台（15秒启动），总容量6400KW；另配置UPS容量为3000KW，可坚持15分钟 | 3 | 4 | 航站楼一、航站行李三、航站楼八、航源西二、南航航食二、南航核心二、南航核心六 | 垡机一 | 垡牵、垡华一、垡华二、垡机二 | 航榆一、航榆二 |  | 新机场西站 | 张华站、北磁牵引站 | 榆垡北站 |  | 新航城站
67 | 普通 | 南航核心4#电缆分界室 | 南航核心八 | 新机场东站 | 1 | 否 |  | 双环 | 4A | 13 | 2422 |  |  |  | 南航核心区 | 配置柴油发电机4台（15秒启动），总容量6400KW；另配置UPS容量为3000KW，可坚持15分钟 | 2 | 5 | 廊涿城际二、航站楼四、航站楼六、西湖东三、航兴西三、航兴东三、航源东三 | 贤东二 | 贤牵一、贤厦一、贤厦二、贤东一、机东一 | 安礼一、安礼二 | 安龙、安兴一、安兴二、安善一、安善二、安团一、安团二、礼榆一、礼榆二 | 新机场东站 | 广厦站、北磁牵引站、新机场西站 | 礼贤北站 | 大兴站、宝善庄站、团河站，龙河站 | 安定站
68 | 普通 | 南航核心4#电缆分界室 | 南航核心七 | 新机场东站 | 1 | 否 |  | 双环 | 3A | 84 | 2310 |  |  |  | 南航核心区 | 配置柴油发电机4台（15秒启动），总容量6400KW；另配置UPS容量为3000KW，可坚持15分钟 | 1 | 4 | 东航核心三、东航机修三、廊涿城际一、航站楼五、航站楼三 | 贤东一 | 贤牵一、贤厦一、贤厦二、贤东二 | 安礼一、安礼二 | 安龙、安兴一、安兴二、安善一、安善二、安团一、安团二、礼榆一、礼榆二 | 新机场东站 | 广厦站、北磁牵引站、新机场西站 | 礼贤北站 | 大兴站、宝善庄站、团河站，龙河站 | 安定站
68 | 普通 | 国检1#电缆分界室 | 国检二 | 新机场西站 | 1 | 否 |  | 双环 | 4A | 10 | 2419 | 2-11 | 2019.08.12 |  |  |  | 2 | 5 | 飞行动力三、航站行李一、航站楼七、航源西一、国检二 | 垡机二 | 垡牵、垡华一、垡华二、垡机一、机东二 | 航榆一、航榆二 |  | 新机场西站 | 张华站、北磁牵引站 | 榆垡北站 |  | 新航城站
69 | 普通 | 国检1#电缆分界室 | 国检一 | 新机场西站 | 1 | 否 |  | 双环 | 3A | 89 | 2315 | 1-11 | 2019.08.12 |  |  |  | 1 | 4 | 飞行动力一、东航地服一、国检一、飞行动力五、飞行动力八 | 垡机一 | 垡牵、垡华一、垡华二、垡机二 | 航榆一、航榆二 |  | 新机场西站 | 张华站、北磁牵引站 | 榆垡北站 |  | 新航城站
69 | 一级（包含两个一级用户） | 中航油1#电缆分界室（中航油1#用户配电室） | 中航油一 | 新机场东站 | 1 | 否 |  | 双环 | 4B | 27 | 2440 | 1-11 | 2019.05.04 | 1、一级用户：中航油油库（中航油1#用户配电室1-4、2-4） 2、一级用户：中航油生产调度中心（中航油2#用户配电室1-5、2-5） | 中航油油库 | 配置UPS容量为80KW，可坚持30分钟。配置UPS容量为175KW，可坚持30分钟。 | 2 | 5 | 飞行动力七、飞行动力六、飞行灯光一、东航机修四、东航核心四、南航机修三、中航油一 | 贤东二 | 贤牵一、贤厦一、贤厦二、贤东一、机东一 | 安礼一、安礼二 | 安龙、安兴一、安兴二、安善一、安善二、安团一、安团二、礼榆一、礼榆二 | 新机场东站 | 广厦站、北磁牵引站、新机场西站 | 礼贤北站 | 大兴站、宝善庄站、团河站，龙河站 | 安定站
70 | 一级（包含两个一级用户） | 中航油1#电缆分界室（中航油1#用户配电室） | 中航油二 | 新机场东站 | 1 | 否 |  | 双环 | 5B | 58 | 2539 | 2-11 | 2019.05.04 | 1、一级用户：中航油油库（中航油1#用户配电室1-4、2-4） 2、一级用户：中航油生产调度中心（中航油2#用户配电室1-5、2-5） | 中航油油库 | 配置UPS容量为80KW，可坚持30分钟。配置UPS容量为175KW，可坚持30分钟。 | 3 | 4 | 飞行动力九、飞行灯光五、综合货运一、地源热泵四、中航油二、航兴西四、西湖东四 | 贤东一 | 贤牵一、贤厦一、贤厦二、贤东二 | 安礼一、安礼二 | 安龙、安兴一、安兴二、安善一、安善二、安团一、安团二、礼榆一、礼榆二 | 新机场东站 | 广厦站、北磁牵引站、新机场西站 | 礼贤北站 | 大兴站、宝善庄站、团河站，龙河站 | 安定站
70 | 普通 | 供服中心1#配电室 | 供服中心一 | 新机场东站 | 1 | 否 |  | 双射 | 5A | 34 | 2512 | 201 | 2019.07.04 |  | 非重要客户 |  | 3 | 4 | 飞行动力二、供服中心一、飞行灯光二、西塔台二、南航机修四、南航勤务一、东航航食一、东航宿舍一、南航货运一 | 贤东一 | 贤牵一、贤厦一、贤厦二、贤东二 | 安礼一、安礼二 | 安龙、安兴一、安兴二、安善一、安善二、安团一、安团二、礼榆一、礼榆二 | 新机场东站 | 广厦站、北磁牵引站、新机场西站 | 礼贤北站 | 大兴站、宝善庄站、团河站，龙河站 | 安定站
71 | 普通 | 供服中心1#配电室 | 供服中心二 | 新机场东站 | 1 | 否 |  | 双射 | 6A | 76 | 2620 | 202 | 2019.07.04 |  | 非重要客户 |  | 4 | 5 | 综合货运三、地源热泵六、南航货运二、东航宿舍二、东航航食二、南航勤务二、供服中心二 | 贤东二 | 贤牵一、贤厦一、贤厦二、贤东一、机东一 | 安礼一、安礼二 | 安龙、安兴一、安兴二、安善一、安善二、安团一、安团二、礼榆一、礼榆二 | 新机场东站 | 广厦站、北磁牵引站、新机场西站 | 礼贤北站 | 大兴站、宝善庄站、团河站，龙河站 | 安定站
71 | 普通 | 边检1#电缆分界室 | 边检一、边检二 | 中航油1#电缆分界室 | [6 empty] | 1-3、2-3 |  | 2019.08.12 |  | 非重要客户

## 调度完善信息
序号 | 用户重要等级 | 用户名称 | 站室电源名称 | 变电站 | 电缆条数 | 站内计量 | 站内CT变比 | 备注 | 母线 | 间隔 | 始端调度号 | 终端调度号 | 发电日期 | 重要配电室及所在间隔 | 重要用户户名 | 自备电源情况（供电时间） | 对应变电站主变 | 对应110kV母线 | 对应10kV相关线路（110站同一条10母线的10线路） | 对应110kV直供线路 | 对应110kV相关线路（220站同一条110母线的110线路） | 对应220kV直供线路 | 对应220kV相关线路（500站同一条220母线的220线路） | 直供110kV变电站 | 相关110kV变电站 | 直供220kV变电站 | 相关220kV变电站 | 直供500kV变电站 | 相关500kV变电站
1 | 特级 | 航站楼1#开闭站 | 航站楼一 | 新机场西站 | 2 | 是 |  | 双环 | 5A | 33 | 2511 | 201 | 2019.08.09 |  | 旅客航站楼及综合换乘中心 | 航站楼1号开闭站T1A、T1B配电室配置1800kVA发电机房，T1C、T1D、T1E配电室配置1600kVA*2发电机房；2号开闭站T2A、T2B配电室配置1300kVA发电机房，T2C、T2D、T2E配电室配置1250kVA*2发电机房；3号开闭站T3A、T3B配电室配置1300kVA发电机房，T3C、T3D、T3E配电室配置1600kVA发电机房；3号开闭站T3F配电室与4号开闭站T4C、T4D配电室配置2000kVA发电机房；4号开闭站T4A、T4B配电室配置900kVA发电机房，T4E、T4F配电室配置900kVA发电机房。柴油发电机所带负荷为应急照明系统（包括疏散照明、值班照明及安全照明）、安全防范系统（包括门禁、闭路电视及入侵报警）、公共广播系统（包括火灾紧急广播）、航班显示系统、离港系统、通信系统、泊位引导、火灾自动报警及联动控制系统、智能楼宇管理系统（包括设备监控系统、电力监控系统、智能照明系统、电梯扶梯步道监控系统）、航空障碍标志，UPS带以上各类系统核心交换机、服务器资源池、存储资源池、前置重要接入终端、广播功能等，可坚持30分钟。 | 3 | 4 | 航站楼一、航站行李三、航站楼八、航源西二、南航航食二、南航核心二、南航核心六 | 垡机一 | 垡牵、垡华一、垡华二、垡机二 | 航榆一、航榆二 |  | 新机场西站 | 张华站、北磁牵引站 | 榆垡北站 |  | 新航城站
|  |  | 航站楼二 | 新机场西站 | 2 | 是 |  | 双环 | 6A | 75 | 2619 | 202 | 2019.04.23 |  |  |  | 4 | 5 | 东航货运二、地源热泵五、地源热泵二、南航宿舍二、东航地服二、西湖西二、东航机修二、航站楼二、飞行灯光四 | 垡机二 | 垡牵、垡华一、垡华二、垡机一、机东二 | 航榆一、航榆二 |  | 新机场西站 | 张华站、北磁牵引站 | 榆垡北站 |  | 新航城站
2 |  | 航站楼2#开闭站 | 航站楼三 | 新机场东站 | 2 | 是 |  | 双环 | 3A | 95 | 2321 | 201 | 2019.04.23 |  |  |  | 1 | 4 | 东航核心三、东航机修三、廊涿城际一、航站楼五、航站楼三 | 贤东一 | 贤牵一、贤厦一、贤厦二、贤东二 | 安礼一、安礼二 | 安龙、安兴一、安兴二、安善一、安善二、安团一、安团二、礼榆一、礼榆二 | 新机场东站 | 广厦站、北磁牵引站、新机场西站 | 礼贤北站 | 大兴站、宝善庄站、团河站，龙河站 | 安定站
|  |  | 航站楼四 | 新机场东站 | 2 | 是 |  | 双环 | 4A | 3 | 2413 | 202 | 2019.04.23 |  |  |  | 2 | 5 | 廊涿城际二、航站楼四、航站楼六、西湖东三、航兴西三、航兴东三、航源东三 | 贤东二 | 贤牵一、贤厦一、贤厦二、贤东一、机东一 | 安礼一、安礼二 | 安龙、安兴一、安兴二、安善一、安善二、安团一、安团二、礼榆一、礼榆二 | 新机场东站 | 广厦站、北磁牵引站、新机场西站 | 礼贤北站 | 大兴站、宝善庄站、团河站，龙河站 | 安定站
3 |  | 航站楼3#开闭站 | 航站楼五 | 新机场东站 | 2 | 是 |  | 双环 | 3A | 94 | 2320 | 201 | 2019.04.24 |  |  |  | 1 | 4 | 东航核心三、东航机修三、廊涿城际一、航站楼五、航站楼三 | 贤东一 | 贤牵一、贤厦一、贤厦二、贤东二 | 安礼一、安礼二 | 安龙、安兴一、安兴二、安善一、安善二、安团一、安团二、礼榆一、礼榆二 | 新机场东站 | 广厦站、北磁牵引站、新机场西站 | 礼贤北站 | 大兴站、宝善庄站、团河站，龙河站 | 安定站
|  |  | 航站楼六 | 新机场东站 | 2 | 是 |  | 双环 | 4A | 4 | 2414 | 202 | 2019.04.24 |  |  |  | 2 | 5 | 廊涿城际二、航站楼四、航站楼六、西湖东三、航兴西三、航兴东三、航源东三 | 贤东二 | 贤牵一、贤厦一、贤厦二、贤东一、机东一 | 安礼一、安礼二 | 安龙、安兴一、安兴二、安善一、安善二、安团一、安团二、礼榆一、礼榆二 | 新机场东站 | 广厦站、北磁牵引站、新机场西站 | 礼贤北站 | 大兴站、宝善庄站、团河站，龙河站 | 安定站
4 |  | 航站楼4#开闭站 | 航站楼八 | 新机场西站 | 2 | 是 |  | 双环 | 5A | 35 | 2513 | 202 | 2019.04.24 |  |  |  | 3 | 4 | 航站楼一、航站行李三、航站楼八、航源西二、南航航食二、南航核心二、南航核心六 | 垡机一 | 垡牵、垡华一、垡华二、垡机二 | 航榆一、航榆二 |  | 新机场西站 | 张华站、北磁牵引站 | 榆垡北站 |  | 新航城站
|  |  | 航站楼七 | 新机场西站 | 2 | 是 |  | 双环 | 4A | 3 | 2413 | 201 | 2019.08.21 |  |  |  | 2 | 5 | 飞行动力三、航站行李一、航站楼七、航源西一、国检二 | 垡机二 | 垡牵、垡华一、垡华二、垡机一、机东二 | 航榆一、航榆二 |  | 新机场西站 | 张华站、北磁牵引站 | 榆垡北站 |  | 新航城站
5 |  | 航站行李开闭站 | 航站行李三 | 新机场西站 | 1 | 是 | 600/1，零序50/1 | 三电源 | 5A | 34 | 2512 | 203 | 2019.04.16 |  |  |  | 3 | 4 | 航站楼一、航站行李三、航站楼八、航源西二、南航航食二、南航核心二、南航核心六 | 垡机一 | 垡牵、垡华一、垡华二、垡机二 | 航榆一、航榆二 |  | 新机场西站 | 张华站、北磁牵引站 | 榆垡北站 |  | 新航城站
|  |  | 航站行李一 | 新机场西站 | 1 | 是 | 600/1，零序50/1 | 三电源 | 4A | 2 | 2412 | 201 | 2019.04.16 |  |  |  | 2 | 5 | 飞行动力三、航站行李一、航站楼七、航源西一、国检二 | 垡机二 | 垡牵、垡华一、垡华二、垡机一、机东二 | 航榆一、航榆二 |  | 新机场西站 | 张华站、北磁牵引站 | 榆垡北站 |  | 新航城站
6 |  |  | 航站行李二 | 新机场东站 | 1 | 是 | 600/1，零序50/1 | 三电源 | 3B | 102 | 2331 | 202 | 2019.04.16 |  |  |  | 1 | 4 | 飞行动力四、航站行李二、东制冷一、机场信息一、运泰四、货邮西三、航兴东四 | 贤东一 | 贤牵一、贤厦一、贤厦二、贤东二 | 安礼一、安礼二 | 安龙、安兴一、安兴二、安善一、安善二、安团一、安团二、礼榆一、礼榆二 | 新机场东站 | 广厦站、北磁牵引站、新机场西站 | 礼贤北站 | 大兴站、宝善庄站、团河站，龙河站 | 安定站
| 普通 | 西制冷开闭站 | 西制冷一 | 新机场西站 | 2 | 是 |  | 双环 | 4B | 19 | 2433 | 201 | 2019.5.10 |  | 非重要客户 |  | 2 | 5 | 京雄高铁一、西制冷一、南航核心五、南航航食一、南航机修一 | 垡机二 | 垡牵、垡华一、垡华二、垡机一、机东二 | 航榆一、航榆二 |  | 新机场西站 | 张华站、北磁牵引站 | 榆垡北站 |  | 新航城站
7 |  |  | 西制冷二 | 新机场西站 | 2 | 是 |  | 双环 | 5B | 51 | 2533 | 202 | 2019.5.10 |  |  |  | 3 | 4 | 京雄高铁二、飞行灯光三、西制冷二、西湖西一、东航机修一、南航机修二 | 垡机一 | 垡牵、垡华一、垡华二、垡机二 | 航榆一、航榆二 |  | 新机场西站 | 张华站、北磁牵引站 | 榆垡北站 |  | 新航城站
| 普通 | 东制冷开闭站 | 东制冷二 | 新机场东站 | 2 | 是 |  | 双环 | 6B | 120 | 2633 | 202 | 2019.5.10 |  |  |  | 4 | 5 | 地源热泵三、东制冷二、飞行灯光六、机场信息三、运泰三、货邮西四 | 贤东二 | 贤牵一、贤厦一、贤厦二、贤东一、机东一 | 安礼一、安礼二 | 安龙、安兴一、安兴二、安善一、安善二、安团一、安团二、礼榆一、礼榆二 | 新机场东站 | 广厦站、北磁牵引站、新机场西站 | 礼贤北站 | 大兴站、宝善庄站、团河站，龙河站 | 安定站
8 |  |  | 东制冷一 | 新机场东站 | 2 | 是 |  | 双环 | 3B | 103 | 2332 | 201 | 2019.5.10 |  |  |  | 1 | 4 | 飞行动力四、航站行李二、东制冷一、机场信息一、运泰四、货邮西三、航兴东四 | 贤东一 | 贤牵一、贤厦一、贤厦二、贤东二 | 安礼一、安礼二 | 安龙、安兴一、安兴二、安善一、安善二、安团一、安团二、礼榆一、礼榆二 | 新机场东站 | 广厦站、北磁牵引站、新机场西站 | 礼贤北站 | 大兴站、宝善庄站、团河站，龙河站 | 安定站
| 一级 | 廊涿城际1#开闭站 | 廊涿城际三 | 新机场西站 | 1 | 是 |  | 三电源 | 3B | 76 | 2620 | 203 |  |  | 京安城际铁路有限公司（廊涿城际） | 配置柴油发电机1台（15秒启动），总容量1200KW，所带负荷为应急照明系统（包括疏散照明、值班照明及安全照明）、应急消防系统等。另配置UPS容量为800KW，所带负荷为行车通讯及信号传输设备等，可坚持2小时。 | 1 | 4 | 飞行灯光七、西塔台一、东航核心一、南航宿舍一、东航货运一 | 垡机一 | 垡牵、垡华一、垡华二、垡机二 | 航榆一、航榆二 |  | 新机场西站 | 张华站、北磁牵引站 | 榆垡北站 |  | 新航城站
9 |  |  | 廊涿城际一 | 新机场东站 | 1 | 是 |  | 三电源 | 3A | 93 | 2319 | 201 | 2019.09.01 |  |  |  | 1 | 4 | 东航核心三、东航机修三、廊涿城际一、航站楼五、航站楼三 | 贤东一 | 贤牵一、贤厦一、贤厦二、贤东二 | 安礼一、安礼二 | 安龙、安兴一、安兴二、安善一、安善二、安团一、安团二、礼榆一、礼榆二 | 新机场东站 | 广厦站、北磁牵引站、新机场西站 | 礼贤北站 | 大兴站、宝善庄站、团河站，龙河站 | 安定站
|  |  | 廊涿城际二 | 新机场东站 | 1 | 是 |  | 三电源 | 4A | 2 | 2412 | 202 | 2019.08.22 |  |  |  | 2 | 5 | 廊涿城际二、航站楼四、航站楼六、西湖东三、航兴西三、航兴东三、航源东三 | 贤东二 | 贤牵一、贤厦一、贤厦二、贤东一、机东一 | 安礼一、安礼二 | 安龙、安兴一、安兴二、安善一、安善二、安团一、安团二、礼榆一、礼榆二 | 新机场东站 | 广厦站、北磁牵引站、新机场西站 | 礼贤北站 | 大兴站、宝善庄站、团河站，龙河站 | 安定站
10 | 一级 | 京雄高铁1#开闭站 | 京雄高铁一 | 新机场西站 | 1 | 是 |  | 三电源 | 4B | 18 | 2432 | 201 | 2019.07.08 |  | 京沈铁路客运专线京冀有限公司（京雄高铁） | 配置柴油发电机1台（15秒启动），总容量1840KW，所带负荷为应急照明系统（包括疏散照明、值班照明及安全照明）、消防系统等。另配置UPS容量为14KW，带P2、P3、P4、P5配电室的微机保护及电操设备，可坚持2小时。 | 2 | 5 | 京雄高铁一、西制冷一、南航核心五、南航航食一、南航机修一 | 垡机二 | 垡牵、垡华一、垡华二、垡机一、机东二 | 航榆一、航榆二 |  | 新机场西站 | 张华站、北磁牵引站 | 榆垡北站 |  | 新航城站
|  |  | 京雄高铁二 | 新机场西站 | 1 | 是 |  | 三电源 | 5B | 48 | 2530 | 202 | 2019.08.19 |  |  |  | 3 | 4 | 京雄高铁二、飞行灯光三、西制冷二、西湖西一、东航机修一、南航机修二 | 垡机一 | 垡牵、垡华一、垡华二、垡机二 | 航榆一、航榆二 |  | 新机场西站 | 张华站、北磁牵引站 | 榆垡北站 |  | 新航城站
11 |  |  | 京雄高铁三 | 新机场东站 | 1 | 是 |  | 三电源 | 6B | 119 | 2632 | 203 |  |  |  |  | 4 | 5 | 地源热泵三、东制冷二、飞行灯光六、机场信息三、运泰三、货邮西四 | 贤东二 | 贤牵一、贤厦一、贤厦二、贤东一、机东一 | 安礼一、安礼二 | 安龙、安兴一、安兴二、安善一、安善二、安团一、安团二、礼榆一、礼榆二 | 新机场东站 | 广厦站、北磁牵引站、新机场西站 | 礼贤北站 | 大兴站、宝善庄站、团河站，龙河站 | 安定站
| 特级 | 飞行灯光1#开闭站 | 飞行灯光一 | 新机场东站 | 1 | 是 |  | 双环 | 4B | 20 | 2434 | 201 | 2019.01.10 |  | 机场飞行区 | 飞行区1#灯光站B配电室配置800kW*2柴油发电机组及160kVA*2、120kVA*2UPS；2#灯光站B配电室配置800kW*2柴油发电机组及200kVA*2、160kVA*2UPS；3#灯光站配电室配置1000kW柴油发电机组及200kVA*2UPS；4#灯光站B配电室配置800kW*2柴油发电机组及200kVA*2、80kVA*2UPS。4座灯光站柴油发电机所带负荷均为机场跑道灯光负荷，UPS带重要的跑道灯光负荷和灯光监控系统，可坚持15分钟。 | 2 | 5 | 飞行动力七、飞行动力六、飞行灯光一、东航机修四、东航核心四、南航机修三、中航油一 | 贤东二 | 贤牵一、贤厦一、贤厦二、贤东一、机东一 | 安礼一、安礼二 | 安龙、安兴一、安兴二、安善一、安善二、安团一、安团二、礼榆一、礼榆二 | 新机场东站 | 广厦站、北磁牵引站、新机场西站 | 礼贤北站 | 大兴站、宝善庄站、团河站，龙河站 | 安定站
12 |  |  | 飞行灯光二 | 新机场东站 | 1 | 是 |  | 双环 | 5A | 35 | 2513 | 202 | 2019.01.10 |  |  |  | 3 | 4 | 飞行动力二、供服中心一、飞行灯光二、西塔台二、南航机修四、南航勤务一、东航航食一、东航宿舍一、南航货运一 | 贤东一 | 贤牵一、贤厦一、贤厦二、贤东二 | 安礼一、安礼二 | 安龙、安兴一、安兴二、安善一、安善二、安团一、安团二、礼榆一、礼榆二 | 新机场东站 | 广厦站、北磁牵引站、新机场西站 | 礼贤北站 | 大兴站、宝善庄站、团河站，龙河站 | 安定站
|  | 飞行灯光2#开闭站 | 飞行灯光四 | 新机场西站 | 1 | 是 |  | 双环 | 6A | 78 | 2622 | 202 | 2019.01.10 |  |  |  | 4 | 5 | 东航货运二、地源热泵五、地源热泵二、南航宿舍二、东航地服二、西湖西二、东航机修二、航站楼二、飞行灯光四 | 垡机二 | 垡牵、垡华一、垡华二、垡机一、机东二 | 航榆一、航榆二 |  | 新机场西站 | 张华站、北磁牵引站 | 榆垡北站 |  | 新航城站
13 |  |  | 飞行灯光三 | 新机场西站 | 1 | 是 |  | 双环 | 5B | 50 | 2532 | 201 | 2019.01.10 |  |  |  | 3 | 4 | 京雄高铁二、飞行灯光三、西制冷二、西湖西一、东航机修一、南航机修二 | 垡机一 | 垡牵、垡华一、垡华二、垡机二 | 航榆一、航榆二 |  | 新机场西站 | 张华站、北磁牵引站 | 榆垡北站 |  | 新航城站
|  | 飞行灯光3#开闭站 | 飞行灯光六 | 新机场东站 | 1 | 是 |  | 双环 | 6B | 121 | 2634 | 202 | 2019.01.20 |  |  |  | 4 | 5 | 地源热泵三、东制冷二、飞行灯光六、机场信息三、运泰三、货邮西四 | 贤东二 | 贤牵一、贤厦一、贤厦二、贤东一、机东一 | 安礼一、安礼二 | 安龙、安兴一、安兴二、安善一、安善二、安团一、安团二、礼榆一、礼榆二 | 新机场东站 | 广厦站、北磁牵引站、新机场西站 | 礼贤北站 | 大兴站、宝善庄站、团河站，龙河站 | 安定站
14 |  |  | 飞行灯光五 | 新机场东站 | 1 | 是 |  | 双环 | 5B | 51 | 2533 | 201 | 2019.01.20 |  |  |  | 3 | 4 | 飞行动力九、飞行灯光五、综合货运一、地源热泵四、中航油二、航兴西四、西湖东四 | 贤东一 | 贤牵一、贤厦一、贤厦二、贤东二 | 安礼一、安礼二 | 安龙、安兴一、安兴二、安善一、安善二、安团一、安团二、礼榆一、礼榆二 | 新机场东站 | 广厦站、北磁牵引站、新机场西站 | 礼贤北站 | 大兴站、宝善庄站、团河站，龙河站 | 安定站
|  | 飞行灯光4#开闭站 | 飞行灯光七 | 新机场西站 | 1 | 是 |  | 双环 | 3B | 103 | 2332 | 201 | 2019.01.20 |  |  |  | 1 | 4 | 飞行灯光七、西塔台一、东航核心一、南航宿舍一、东航货运一 | 垡机一 | 垡牵、垡华一、垡华二、垡机二 | 航榆一、航榆二 |  | 新机场西站 | 张华站、北磁牵引站 | 榆垡北站 |  | 新航城站
15 |  |  | 飞行灯光八 | 新机场西站 | 1 | 是 |  | 双环 | 6B | 121 | 2634 | 202 | 2019.01.20 |  |  |  | 4 | 5 | 飞行灯光八、综合货运二、东航核心二 | 垡机二 | 垡牵、垡华一、垡华二、垡机一、机东二 | 航榆一、航榆二 |  | 新机场西站 | 张华站、北磁牵引站 | 榆垡北站 |  | 新航城站
|  | 飞行动力1#开闭站 | 飞行动力一 | 新机场西站 | 1 | 是 |  | 三电源 | 3A | 84 | 2310 | 201 | 2019.01.19 |  |  |  | 1 | 4 | 飞行动力一、东航地服一、国检一、飞行动力五、飞行动力八 | 垡机一 | 垡牵、垡华一、垡华二、垡机二 | 航榆一、航榆二 |  | 新机场西站 | 张华站、北磁牵引站 | 榆垡北站 |  | 新航城站
16 |  |  | 飞行动力三 | 新机场西站 | 1 | 是 |  | 三电源 | 4A | 1 | 2411 | 203 | 2019.01.19 |  |  |  | 2 | 5 | 飞行动力三、航站行李一、航站楼七、航源西一、国检二 | 垡机二 | 垡牵、垡华一、垡华二、垡机一、机东二 | 航榆一、航榆二 |  | 新机场西站 | 张华站、北磁牵引站 | 榆垡北站 |  | 新航城站
|  |  | 飞行动力二 | 新机场东站 | 1 | 是 |  | 三电源 | 5A | 33 | 2511 | 202 | 2019.01.19 |  |  |  | 3 | 4 | 飞行动力二、供服中心一、飞行灯光二、西塔台二、南航机修四、南航勤务一、东航航食一、东航宿舍一、南航货运一 | 贤东一 | 贤牵一、贤厦一、贤厦二、贤东二 | 安礼一、安礼二 | 安龙、安兴一、安兴二、安善一、安善二、安团一、安团二、礼榆一、礼榆二 | 新机场东站 | 广厦站、北磁牵引站、新机场西站 | 礼贤北站 | 大兴站、宝善庄站、团河站，龙河站 | 安定站
17 |  | 飞行动力2#开闭站 | 飞行动力五 | 新机场西站 | 1 | 是 |  | 三电源 | 3A | 93 | 2319 | 202 | 2019.01.19 |  |  |  | 1 | 4 | 飞行动力一、东航地服一、国检一、飞行动力五、飞行动力八 | 垡机一 | 垡牵、垡华一、垡华二、垡机二 | 航榆一、航榆二 |  | 新机场西站 | 张华站、北磁牵引站 | 榆垡北站 |  | 新航城站
|  |  | 飞行动力四 | 新机场东站 | 1 | 是 |  | 三电源 | 3B | 101 | 2330 | 201 | 2019.01.19 |  |  |  | 1 | 4 | 飞行动力四、航站行李二、东制冷一、机场信息一、运泰四、货邮西三、航兴东四 | 贤东一 | 贤牵一、贤厦一、贤厦二、贤东二 | 安礼一、安礼二 | 安龙、安兴一、安兴二、安善一、安善二、安团一、安团二、礼榆一、礼榆二 | 新机场东站 | 广厦站、北磁牵引站、新机场西站 | 礼贤北站 | 大兴站、宝善庄站、团河站，龙河站 | 安定站
18 |  |  | 飞行动力六 | 新机场东站 | 1 | 是 |  | 三电源 | 4B | 18 | 2432 | 203 | 2019.01.19 |  |  |  | 2 | 5 | 飞行动力七、飞行动力六、飞行灯光一、东航机修四、东航核心四、南航机修三、中航油一 | 贤东二 | 贤牵一、贤厦一、贤厦二、贤东一、机东一 | 安礼一、安礼二 | 安龙、安兴一、安兴二、安善一、安善二、安团一、安团二、礼榆一、礼榆二 | 新机场东站 | 广厦站、北磁牵引站、新机场西站 | 礼贤北站 | 大兴站、宝善庄站、团河站，龙河站 | 安定站
|  | 飞行动力3#开闭站 | 飞行动力八 | 新机场西站 | 1 | 是 |  | 三电源 | 3A | 94 | 2320 | 202 | 2019.01.19 |  |  |  | 1 | 4 | 飞行动力一、东航地服一、国检一、飞行动力五、飞行动力八 | 垡机一 | 垡牵、垡华一、垡华二、垡机二 | 航榆一、航榆二 |  | 新机场西站 | 张华站、北磁牵引站 | 榆垡北站 |  | 新航城站
19 |  |  | 飞行动力七 | 新机场东站 | 1 | 是 |  | 三电源 | 4B | 17 | 2431 | 201 | 2019.01.19 |  |  |  | 2 | 5 | 飞行动力七、飞行动力六、飞行灯光一、东航机修四、东航核心四、南航机修三、中航油一 | 贤东二 | 贤牵一、贤厦一、贤厦二、贤东一、机东一 | 安礼一、安礼二 | 安龙、安兴一、安兴二、安善一、安善二、安团一、安团二、礼榆一、礼榆二 | 新机场东站 | 广厦站、北磁牵引站、新机场西站 | 礼贤北站 | 大兴站、宝善庄站、团河站，龙河站 | 安定站
|  |  | 飞行动力九 | 新机场东站 | 1 | 是 |  | 三电源 | 5B | 48 | 2530 | 203 | 2019.01.19 |  |  |  | 3 | 4 | 飞行动力九、飞行灯光五、综合货运一、地源热泵四、中航油二、航兴西四、西湖东四 | 贤东一 | 贤牵一、贤厦一、贤厦二、贤东二 | 安礼一、安礼二 | 安龙、安兴一、安兴二、安善一、安善二、安团一、安团二、礼榆一、礼榆二 | 新机场东站 | 广厦站、北磁牵引站、新机场西站 | 礼贤北站 | 大兴站、宝善庄站、团河站，龙河站 | 安定站
20 | 一级 | 西塔台1#用户配电室 | 西塔台二 | 新机场东站 | 1 | 是 |  | 双射 | 5A | 36 | 2514 | 202 | 2019.05.10 |  | 中国民用航空华北地区空中交通管理局（西塔台） | 配置柴油发电机1台（15秒启动），总容量500KW，所带负荷为应急照明系统（包括疏散照明、值班照明及安全照明）、逃生电梯等设备。另配置UPS容量为480KW，所带负荷为数据机房内部应急用电，可坚持15分钟。 | 3 | 4 | 飞行动力二、供服中心一、飞行灯光二、西塔台二、南航机修四、南航勤务一、东航航食一、东航宿舍一、南航货运一 | 贤东一 | 贤牵一、贤厦一、贤厦二、贤东二 | 安礼一、安礼二 | 安龙、安兴一、安兴二、安善一、安善二、安团一、安团二、礼榆一、礼榆二 | 新机场东站 | 广厦站、北磁牵引站、新机场西站 | 礼贤北站 | 大兴站、宝善庄站、团河站，龙河站 | 安定站
|  |  | 西塔台一 | 新机场西站 | 1 | 是 |  | 双射 | 3B | 106 | 2334 | 201 | 2019.05.10 |  |  |  | 1 | 4 | 飞行灯光七、西塔台一、东航核心一、南航宿舍一、东航货运一 | 垡机一 | 垡牵、垡华一、垡华二、垡机二 | 航榆一、航榆二 |  | 新机场西站 | 张华站、北磁牵引站 | 榆垡北站 |  | 新航城站
21 | 一级 | 东塔台1#用户配电室 | 东塔台二 | 新机场东站 | 1 | 是 |  | 双射 | 4B | 19 | 2433 | 201 |  |  | 中国民用航空华北地区空中交通管理局（东塔台） | 配置柴油发电机3台（15秒启动），总容量2130KW，所带负荷为应急照明系统（包括疏散照明、值班照明及安全照明）、逃生电梯等设备。另配置UPS容量为1600KW，所带负荷为数据机房内部应急用电，可坚持15分钟。 | 2 | 5 | 飞行动力七、飞行动力六、飞行灯光一、东航机修四、东航核心四、南航机修三、中航油一 | 贤东二 | 贤牵一、贤厦一、贤厦二、贤东一、机东一 | 安礼一、安礼二 | 安龙、安兴一、安兴二、安善一、安善二、安团一、安团二、礼榆一、礼榆二 | 新机场东站 | 广厦站、北磁牵引站、新机场西站 | 礼贤北站 | 大兴站、宝善庄站、团河站，龙河站 | 安定站
|  |  | 东塔台一 | 新机场西站 | 1 | 是 |  | 双射 | 6B | 120 | 2633 | 202 |  |  |  |  | 4 | 5 | 飞行灯光八、综合货运二、东航核心二 | 垡机二 | 垡牵、垡华一、垡华二、垡机一、机东二 | 航榆一、航榆二 |  | 新机场西站 | 张华站、北磁牵引站 | 榆垡北站 |  | 新航城站
22 | 普通 | 西湖东1#开闭站 | 西湖东一 | 新机场西站 | 1 | 否 |  | 双环 | 3A | 85 | 2311 | 201 |  |  | 非重要客户 |  | 1 | 4 | 飞行动力一、东航地服一、国检一、飞行动力五、飞行动力八 | 垡机一 | 垡牵、垡华一、垡华二、垡机二 | 航榆一、航榆二 |  | 新机场西站 | 张华站、北磁牵引站 | 榆垡北站 |  | 新航城站
|  |  | 西湖东二 | 新机场西站 | 1 | 否 |  | 双环 | 6A | 69 | 2614 | 202 |  |  |  |  | 4 | 5 | 东航货运二、地源热泵五、地源热泵二、南航宿舍二、东航地服二、西湖西二、东航机修二、航站楼二、飞行灯光四 | 垡机二 | 垡牵、垡华一、垡华二、垡机一、机东二 | 航榆一、航榆二 |  | 新机场西站 | 张华站、北磁牵引站 | 榆垡北站 |  | 新航城站
23 |  | 西湖东2#开闭站 | 西湖东三 | 新机场东站 | 1 | 否 |  | 双环 | 4A | 8 | 2417 | 201 | 2019.06.27 |  |  |  | 2 | 5 | 廊涿城际二、航站楼四、航站楼六、西湖东三、航兴西三、航兴东三、航源东三 | 贤东二 | 贤牵一、贤厦一、贤厦二、贤东一、机东一 | 安礼一、安礼二 | 安龙、安兴一、安兴二、安善一、安善二、安团一、安团二、礼榆一、礼榆二 | 新机场东站 | 广厦站、北磁牵引站、新机场西站 | 礼贤北站 | 大兴站、宝善庄站、团河站，龙河站 | 安定站
|  |  | 西湖东四 | 新机场东站 | 1 | 否 |  | 双环 | 5B | 62 | 2543 | 202 | 2019.06.27 |  |  |  | 3 | 4 | 飞行动力九、飞行灯光五、综合货运一、地源热泵四、中航油二、航兴西四、西湖东四 | 贤东一 | 贤牵一、贤厦一、贤厦二、贤东二 | 安礼一、安礼二 | 安龙、安兴一、安兴二、安善一、安善二、安团一、安团二、礼榆一、礼榆二 | 新机场东站 | 广厦站、北磁牵引站、新机场西站 | 礼贤北站 | 大兴站、宝善庄站、团河站，龙河站 | 安定站
24 | 二级 | 航兴西1#开闭站 | 航兴西二 | 新机场西站 | 1 | 否 |  | 双环 | 4A | 8 | 2417 | 202 | 2019.06.28 |  | 102开闭站 | 配置柴油发电机1台（15秒启动），总容量1000kW；另配置UPS容量320kW，主要用于运控大厅专业设备应急用电，可坚持30分钟 | 2 | 5 | 飞行动力三、航站行李一、航站楼七、航源西一、国检二 | 垡机二 | 垡牵、垡华一、垡华二、垡机一、机东二 | 航榆一、航榆二 |  | 新机场西站 | 张华站、北磁牵引站 | 榆垡北站 |  | 新航城站
|  |  | 航兴西一 | 新机场西站 | 1 | 否 |  | 双环 | 3A | 88 | 2314 | 201 | 2019.06.28 |  |  |  | 1 | 4 | 飞行动力一、东航地服一、国检一、飞行动力五、飞行动力八 | 垡机一 | 垡牵、垡华一、垡华二、垡机二 | 航榆一、航榆二 |  | 新机场西站 | 张华站、北磁牵引站 | 榆垡北站 |  | 新航城站
25 |  | 航兴西2#开闭站 | 航兴西三 | 新机场东站 | 1 | 否 |  | 双环 | 4A | 9 | 2418 | 201 | 2019.06.28 |  |  |  | 2 | 5 | 廊涿城际二、航站楼四、航站楼六、西湖东三、航兴西三、航兴东三、航源东三 | 贤东二 | 贤牵一、贤厦一、贤厦二、贤东一、机东一 | 安礼一、安礼二 | 安龙、安兴一、安兴二、安善一、安善二、安团一、安团二、礼榆一、礼榆二 | 新机场东站 | 广厦站、北磁牵引站、新机场西站 | 礼贤北站 | 大兴站、宝善庄站、团河站，龙河站 | 安定站
|  |  | 航兴西四 | 新机场东站 | 1 | 否 |  | 双环 | 5B | 61 | 2542 | 202 | 2019.06.28 |  |  |  | 3 | 4 | 飞行动力九、飞行灯光五、综合货运一、地源热泵四、中航油二、航兴西四、西湖东四 | 贤东一 | 贤牵一、贤厦一、贤厦二、贤东二 | 安礼一、安礼二 | 安龙、安兴一、安兴二、安善一、安善二、安团一、安团二、礼榆一、礼榆二 | 新机场东站 | 广厦站、北磁牵引站、新机场西站 | 礼贤北站 | 大兴站、宝善庄站、团河站，龙河站 | 安定站
26 | 普通 | 航源西1#开闭站 | 航源西一 | 新机场西站 | 1 | 否 |  | 双环 | 4A | 9 | 2418 | 201 | 2019.04.17 |  | 非重要客户 |  | 2 | 5 | 飞行动力三、航站行李一、航站楼七、航源西一、国检二 | 垡机二 | 垡牵、垡华一、垡华二、垡机一、机东二 | 航榆一、航榆二 |  | 新机场西站 | 张华站、北磁牵引站 | 榆垡北站 |  | 新航城站
|  |  | 航源西二 | 新机场西站 | 1 | 否 |  | 双环 | 5A | 41 | 2518 | 202 | 2019.04.17 |  |  |  | 3 | 4 | 航站楼一、航站行李三、航站楼八、航源西二、南航航食二、南航核心二、南航核心六 | 垡机一 | 垡牵、垡华一、垡华二、垡机二 | 航榆一、航榆二 |  | 新机场西站 | 张华站、北磁牵引站 | 榆垡北站 |  | 新航城站
27 |  | 航源西2#开闭站 | 航源西三 | 新机场东站 | 1 | 否 |  | 双环 | 3A | 89 | 2315 | 201 |  |  |  |  | 1 | 4 | 东航核心三、东航机修三、廊涿城际一、航站楼五、航站楼三 | 贤东一 | 贤牵一、贤厦一、贤厦二、贤东二 | 安礼一、安礼二 | 安龙、安兴一、安兴二、安善一、安善二、安团一、安团二、礼榆一、礼榆二 | 新机场东站 | 广厦站、北磁牵引站、新机场西站 | 礼贤北站 | 大兴站、宝善庄站、团河站，龙河站 | 安定站
|  |  | 航源西四 | 新机场东站 | 1 | 否 |  | 双环 | 4A | 11 | 2420 | 202 |  |  |  |  | 2 | 5 | 廊涿城际二、航站楼四、航站楼六、西湖东三、航兴西三、航兴东三、航源东三 | 贤东二 | 贤牵一、贤厦一、贤厦二、贤东一、机东一 | 安礼一、安礼二 | 安龙、安兴一、安兴二、安善一、安善二、安团一、安团二、礼榆一、礼榆二 | 新机场东站 | 广厦站、北磁牵引站、新机场西站 | 礼贤北站 | 大兴站、宝善庄站、团河站，龙河站 | 安定站
28 | 二级 | 西湖西1#开闭站 | 西湖西一 | 新机场西站 | 1 | 否 |  | 双环 | 5B | 59 | 2540 | 201 | 2019.02.02 |  | 公共区西3#开闭站 （104开闭站） | 配置UPS容量100kW，可坚持15分钟 | 3 | 4 | 京雄高铁二、飞行灯光三、西制冷二、西湖西一、东航机修一、南航机修二 | 垡机一 | 垡牵、垡华一、垡华二、垡机二 | 航榆一、航榆二 |  | 新机场西站 | 张华站、北磁牵引站 | 榆垡北站 |  | 新航城站
|  |  | 西湖西二 | 新机场西站 | 1 | 否 |  | 双环 | 6A | 72 | 2617 | 202 | 2019.02.02 |  |  |  | 4 | 5 | 东航货运二、地源热泵五、地源热泵二、南航宿舍二、东航地服二、西湖西二、东航机修二、航站楼二、飞行灯光四 | 垡机二 | 垡牵、垡华一、垡华二、垡机一、机东二 | 航榆一、航榆二 |  | 新机场西站 | 张华站、北磁牵引站 | 榆垡北站 |  | 新航城站
29 |  | 西湖西2#开闭站 | 西湖西三 | 新机场东站 | 1 | 否 |  | 双环 | 5B | 60 | 2541 | 201 |  |  |  |  | 3 | 4 | 飞行动力九、飞行灯光五、综合货运一、地源热泵四、中航油二、航兴西四、西湖东四 | 贤东一 | 贤牵一、贤厦一、贤厦二、贤东二 | 安礼一、安礼二 | 安龙、安兴一、安兴二、安善一、安善二、安团一、安团二、礼榆一、礼榆二 | 新机场东站 | 广厦站、北磁牵引站、新机场西站 | 礼贤北站 | 大兴站、宝善庄站、团河站，龙河站 | 安定站
|  |  | 西湖西四 | 新机场东站 | 1 | 否 |  | 双环 | 6B | 130 | 2642 | 202 |  |  |  |  | 4 | 5 | 地源热泵三、东制冷二、飞行灯光六、机场信息三、运泰三、货邮西四 | 贤东二 | 贤牵一、贤厦一、贤厦二、贤东一、机东一 | 安礼一、安礼二 | 安龙、安兴一、安兴二、安善一、安善二、安团一、安团二、礼榆一、礼榆二 | 新机场东站 | 广厦站、北磁牵引站、新机场西站 | 礼贤北站 | 大兴站、宝善庄站、团河站，龙河站 | 安定站
30 | 二级 | 运泰1#开闭站 | 运泰一 | 新机场西站 | 1 | 否 |  | 双环 | 3A | 92 | 2318 | 201 |  |  |  |  | 1 | 4 | 飞行动力一、东航地服一、国检一、飞行动力五、飞行动力八 | 垡机一 | 垡牵、垡华一、垡华二、垡机二 | 航榆一、航榆二 |  | 新机场西站 | 张华站、北磁牵引站 | 榆垡北站 |  | 新航城站
|  |  | 运泰二 | 新机场西站 | 1 | 否 |  | 双环 | 6B | 130 | 2642 | 202 |  |  |  |  | 4 | 5 | 飞行灯光八、综合货运二、东航核心二 | 垡机二 | 垡牵、垡华一、垡华二、垡机一、机东二 | 航榆一、航榆二 |  | 新机场西站 | 张华站、北磁牵引站 | 榆垡北站 |  | 新航城站
31 |  | 运泰2#开闭站 | 运泰三 | 新机场东站 | 1 | 否 |  | 双环 | 6B | 128 | 2640 | 202 | 2019.02.02 |  | 公共区东1#开闭站 | 配置柴油发电机1台（15秒启动），总容量1600kW | 4 | 5 | 地源热泵三、东制冷二、飞行灯光六、机场信息三、运泰三、货邮西四 | 贤东二 | 贤牵一、贤厦一、贤厦二、贤东一、机东一 | 安礼一、安礼二 | 安龙、安兴一、安兴二、安善一、安善二、安团一、安团二、礼榆一、礼榆二 | 新机场东站 | 广厦站、北磁牵引站、新机场西站 | 礼贤北站 | 大兴站、宝善庄站、团河站，龙河站 | 安定站
|  |  | 运泰四 | 新机场东站 | 1 | 否 |  | 双环 | 3B | 114 | 2339 | 201 | 2019.02.02 |  |  |  | 1 | 4 | 飞行动力四、航站行李二、东制冷一、机场信息一、运泰四、货邮西三、航兴东四 | 贤东一 | 贤牵一、贤厦一、贤厦二、贤东二 | 安礼一、安礼二 | 安龙、安兴一、安兴二、安善一、安善二、安团一、安团二、礼榆一、礼榆二 | 新机场东站 | 广厦站、北磁牵引站、新机场西站 | 礼贤北站 | 大兴站、宝善庄站、团河站，龙河站 | 安定站
32 | 二级 | 航兴东1#开闭站 | 航兴东一 | 新机场西站 | 1 | 否 |  | 双环 | 3B | 110 | 2335 | 201 |  |  | 202开闭站 | 配置柴油发电机1台（15秒启动），总容量300kW | 1 | 4 | 飞行灯光七、西塔台一、东航核心一、南航宿舍一、东航货运一 | 垡机一 | 垡牵、垡华一、垡华二、垡机二 | 航榆一、航榆二 |  | 新机场西站 | 张华站、北磁牵引站 | 榆垡北站 |  | 新航城站
|  |  | 航兴东二 | 新机场西站 | 1 | 否 |  | 双环 | 6B | 129 | 2641 | 202 |  |  |  |  | 4 | 5 | 飞行灯光八、综合货运二、东航核心二 | 垡机二 | 垡牵、垡华一、垡华二、垡机一、机东二 | 航榆一、航榆二 |  | 新机场西站 | 张华站、北磁牵引站 | 榆垡北站 |  | 新航城站
33 |  | 航兴东2#开闭站 | 航兴东三 | 新机场东站 | 1 | 否 |  | 双环 | 4A | 10 | 2419 | 202 | 2019.06.25 |  |  |  | 2 | 5 | 廊涿城际二、航站楼四、航站楼六、西湖东三、航兴西三、航兴东三、航源东三 | 贤东二 | 贤牵一、贤厦一、贤厦二、贤东一、机东一 | 安礼一、安礼二 | 安龙、安兴一、安兴二、安善一、安善二、安团一、安团二、礼榆一、礼榆二 | 新机场东站 | 广厦站、北磁牵引站、新机场西站 | 礼贤北站 | 大兴站、宝善庄站、团河站，龙河站 | 安定站
|  |  | 航兴东四 | 新机场东站 | 1 | 否 |  | 双环 | 3B | 117 | 2342 | 201 | 2019.06.25 |  |  |  | 1 | 4 | 飞行动力四、航站行李二、东制冷一、机场信息一、运泰四、货邮西三、航兴东四 | 贤东一 | 贤牵一、贤厦一、贤厦二、贤东二 | 安礼一、安礼二 | 安龙、安兴一、安兴二、安善一、安善二、安团一、安团二、礼榆一、礼榆二 | 新机场东站 | 广厦站、北磁牵引站、新机场西站 | 礼贤北站 | 大兴站、宝善庄站、团河站，龙河站 | 安定站
34 | 二级 | 航源东1#开闭站 | 航源东一 | 新机场西站 | 1 | 否 |  | 双环 | 4B | 25 | 2438 | 201 |  |  |  |  | 2 | 5 | 京雄高铁一、西制冷一、南航核心五、南航航食一、南航机修一 | 垡机二 | 垡牵、垡华一、垡华二、垡机一、机东二 | 航榆一、航榆二 |  | 新机场西站 | 张华站、北磁牵引站 | 榆垡北站 |  | 新航城站
|  |  | 航源东二 | 新机场西站 | 1 | 否 |  | 双环 | 5B | 58 | 2539 | 202 |  |  |  |  | 3 | 4 | 京雄高铁二、飞行灯光三、西制冷二、西湖西一、东航机修一、南航机修二 | 垡机一 | 垡牵、垡华一、垡华二、垡机二 | 航榆一、航榆二 |  | 新机场西站 | 张华站、北磁牵引站 | 榆垡北站 |  | 新航城站
35 |  | 航源东2#开闭站 | 航源东三 | 新机场东站 | 1 | 否 |  | 双环 | 4A | 12 | 2421 | 202 | 2019.04.18 |  | 公共区南4#开闭站 （203开闭站） | 配置柴油发电机1台（15秒启动），总容量400kW | 2 | 5 | 廊涿城际二、航站楼四、航站楼六、西湖东三、航兴西三、航兴东三、航源东三 | 贤东二 | 贤牵一、贤厦一、贤厦二、贤东一、机东一 | 安礼一、安礼二 | 安龙、安兴一、安兴二、安善一、安善二、安团一、安团二、礼榆一、礼榆二 | 新机场东站 | 广厦站、北磁牵引站、新机场西站 | 礼贤北站 | 大兴站、宝善庄站、团河站，龙河站 | 安定站
|  |  | 航源东四 | 新机场东站 | 1 | 否 |  | 双环 | 3A | 88 | 2314 | 201 | 2019.04.18 |  |  |  | 1 | 4 | 东航核心三、东航机修三、廊涿城际一、航站楼五、航站楼三 | 贤东一 | 贤牵一、贤厦一、贤厦二、贤东二 | 安礼一、安礼二 | 安龙、安兴一、安兴二、安善一、安善二、安团一、安团二、礼榆一、礼榆二 | 新机场东站 | 广厦站、北磁牵引站、新机场西站 | 礼贤北站 | 大兴站、宝善庄站、团河站，龙河站 | 安定站
36 | 二级 | 货邮西1#开闭站 | 货邮西一 | 新机场西站 | 1 | 否 |  | 双环 | 3B | 113 | 2338 | 201 |  |  |  |  | 1 | 4 | 飞行灯光七、西塔台一、东航核心一、南航宿舍一、东航货运一 | 垡机一 | 垡牵、垡华一、垡华二、垡机二 | 航榆一、航榆二 |  | 新机场西站 | 张华站、北磁牵引站 | 榆垡北站 |  | 新航城站
|  |  | 货邮西二 | 新机场西站 | 1 | 否 |  | 双环 | 6B | 127 | 2639 | 202 |  |  |  |  | 4 | 5 | 飞行灯光八、综合货运二、东航核心二 | 垡机二 | 垡牵、垡华一、垡华二、垡机一、机东二 | 航榆一、航榆二 |  | 新机场西站 | 张华站、北磁牵引站 | 榆垡北站 |  | 新航城站
37 |  | 货邮西2#开闭站 | 货邮西三 | 新机场东站 | 1 | 否 |  | 双环 | 3B | 116 | 2341 | 201 | 2019.06.26 |  | 公共区东3#开闭站 （204开闭站） |  | 1 | 4 | 飞行动力四、航站行李二、东制冷一、机场信息一、运泰四、货邮西三、航兴东四 | 贤东一 | 贤牵一、贤厦一、贤厦二、贤东二 | 安礼一、安礼二 | 安龙、安兴一、安兴二、安善一、安善二、安团一、安团二、礼榆一、礼榆二 | 新机场东站 | 广厦站、北磁牵引站、新机场西站 | 礼贤北站 | 大兴站、宝善庄站、团河站，龙河站 | 安定站
|  |  | 货邮西四 | 新机场东站 | 1 | 否 |  | 双环 | 6B | 129 | 2641 | 202 | 2019.06.26 |  |  |  | 4 | 5 | 地源热泵三、东制冷二、飞行灯光六、机场信息三、运泰三、货邮西四 | 贤东二 | 贤牵一、贤厦一、贤厦二、贤东一、机东一 | 安礼一、安礼二 | 安龙、安兴一、安兴二、安善一、安善二、安团一、安团二、礼榆一、礼榆二 | 新机场东站 | 广厦站、北磁牵引站、新机场西站 | 礼贤北站 | 大兴站、宝善庄站、团河站，龙河站 | 安定站
38 | 普通 | 地下空间1#开闭站 | 地下空间一 | 新机场西站 | 1 | 否 |  | 双环 | 4B | 21 | 2435 | 201 |  |  | 非重要客户 |  | 2 | 5 | 京雄高铁一、西制冷一、南航核心五、南航航食一、南航机修一 | 垡机二 | 垡牵、垡华一、垡华二、垡机一、机东二 | 航榆一、航榆二 |  | 新机场西站 | 张华站、北磁牵引站 | 榆垡北站 |  | 新航城站
|  |  | 地下空间二 | 新机场西站 | 1 | 否 |  | 双环 | 5A | 43 | 2520 | 202 |  |  |  |  | 3 | 4 | 航站楼一、航站行李三、航站楼八、航源西二、南航航食二、南航核心二、南航核心六 | 垡机一 | 垡牵、垡华一、垡华二、垡机二 | 航榆一、航榆二 |  | 新机场西站 | 张华站、北磁牵引站 | 榆垡北站 |  | 新航城站
39 |  | 地下空间2#开闭站 | 地下空间三 | 新机场东站 | 1 | 否 |  | 双环 | 3B | 113 | 2338 | 201 |  |  |  |  | 1 | 4 | 飞行动力四、航站行李二、东制冷一、机场信息一、运泰四、货邮西三、航兴东四 | 贤东一 | 贤牵一、贤厦一、贤厦二、贤东二 | 安礼一、安礼二 | 安龙、安兴一、安兴二、安善一、安善二、安团一、安团二、礼榆一、礼榆二 | 新机场东站 | 广厦站、北磁牵引站、新机场西站 | 礼贤北站 | 大兴站、宝善庄站、团河站，龙河站 | 安定站
|  |  | 地下空间四 | 新机场东站 | 1 | 否 |  | 双环 | 6B | 127 | 2639 | 202 |  |  |  |  | 4 | 5 | 地源热泵三、东制冷二、飞行灯光六、机场信息三、运泰三、货邮西四 | 贤东二 | 贤牵一、贤厦一、贤厦二、贤东一、机东一 | 安礼一、安礼二 | 安龙、安兴一、安兴二、安善一、安善二、安团一、安团二、礼榆一、礼榆二 | 新机场东站 | 广厦站、北磁牵引站、新机场西站 | 礼贤北站 | 大兴站、宝善庄站、团河站，龙河站 | 安定站
40 | 普通 | 地源热泵1#开闭站 | 地源热泵二 | 新机场西站 | 1 | 否 |  | 三电源 | 6A | 68 | 2613 | 202 | 2019.08.03 |  | 非重要客户 |  | 4 | 5 | 东航货运二、地源热泵五、地源热泵二、南航宿舍二、东航地服二、西湖西二、东航机修二、航站楼二、飞行灯光四 | 垡机二 | 垡牵、垡华一、垡华二、垡机一、机东二 | 航榆一、航榆二 |  | 新机场西站 | 张华站、北磁牵引站 | 榆垡北站 |  | 新航城站
|  |  | 地源热泵三 | 新机场东站 | 1 | 否 |  | 三电源 | 6B | 81 | 2630 | 203 | 2019.08.03 |  |  |  | 4 | 5 | 地源热泵三、东制冷二、飞行灯光六、机场信息三、运泰三、货邮西四 | 贤东二 | 贤牵一、贤厦一、贤厦二、贤东一、机东一 | 安礼一、安礼二 | 安龙、安兴一、安兴二、安善一、安善二、安团一、安团二、礼榆一、礼榆二 | 新机场东站 | 广厦站、北磁牵引站、新机场西站 | 礼贤北站 | 大兴站、宝善庄站、团河站，龙河站 | 安定站
41 |  |  | 地源热泵一 | 新机场东站 | 1 | 否 |  | 三电源 | 5A | 40 | 2517 | 201 |  |  |  |  | 3 | 4 | 飞行动力二、供服中心一、飞行灯光二、西塔台二、南航机修四、南航勤务一、东航航食一、东航宿舍一、南航货运一 | 贤东一 | 贤牵一、贤厦一、贤厦二、贤东二 | 安礼一、安礼二 | 安龙、安兴一、安兴二、安善一、安善二、安团一、安团二、礼榆一、礼榆二 | 新机场东站 | 广厦站、北磁牵引站、新机场西站 | 礼贤北站 | 大兴站、宝善庄站、团河站，龙河站 | 安定站
| 普通 | 地源热泵2#开闭站 | 地源热泵五 | 新机场西站 | 1 | 否 |  | 三电源 | 6A | 67 | 2612 | 202 | 2019.08.08 |  | 非重要客户 |  | 4 | 5 | 东航货运二、地源热泵五、地源热泵二、南航宿舍二、东航地服二、西湖西二、东航机修二、航站楼二、飞行灯光四 | 垡机二 | 垡牵、垡华一、垡华二、垡机一、机东二 | 航榆一、航榆二 |  | 新机场西站 | 张华站、北磁牵引站 | 榆垡北站 |  | 新航城站
42 |  |  | 地源热泵六 | 新机场东站 | 1 | 否 |  | 三电源 | 6A | 68 | 2613 | 203 | 2019.08.08 |  |  |  | 4 | 5 | 综合货运三、地源热泵六、南航货运二、东航宿舍二、东航航食二、南航勤务二、供服中心二 | 贤东二 | 贤牵一、贤厦一、贤厦二、贤东一、机东一 | 安礼一、安礼二 | 安龙、安兴一、安兴二、安善一、安善二、安团一、安团二、礼榆一、礼榆二 | 新机场东站 | 广厦站、北磁牵引站、新机场西站 | 礼贤北站 | 大兴站、宝善庄站、团河站，龙河站 | 安定站
|  |  | 地源热泵四 | 新机场东站 | 1 | 否 |  | 三电源 | 5B | 56 | 2538 | 201 | 2019.08.08 |  |  |  | 3 | 4 | 飞行动力九、飞行灯光五、综合货运一、地源热泵四、中航油二、航兴西四、西湖东四 | 贤东一 | 贤牵一、贤厦一、贤厦二、贤东二 | 安礼一、安礼二 | 安龙、安兴一、安兴二、安善一、安善二、安团一、安团二、礼榆一、礼榆二 | 新机场东站 | 广厦站、北磁牵引站、新机场西站 | 礼贤北站 | 大兴站、宝善庄站、团河站，龙河站 | 安定站
43 | 普通 | 能源中心1#开闭站 | 能源中心二 | 新机场西站 | 1 | 否 |  | 三电源 | 3A | 91 | 2317 | 202 |  |  | 非重要客户 |  | 1 | 4 | 飞行动力一、东航地服一、国检一、飞行动力五、飞行动力八 | 垡机一 | 垡牵、垡华一、垡华二、垡机二 | 航榆一、航榆二 |  | 新机场西站 | 张华站、北磁牵引站 | 榆垡北站 |  | 新航城站
|  |  | 能源中心三 | 新机场东站 | 1 | 否 |  | 三电源 | 6A | 67 | 2612 | 203 |  |  |  |  | 4 | 5 | 综合货运三、地源热泵六、南航货运二、东航宿舍二、东航航食二、南航勤务二、供服中心二 | 贤东二 | 贤牵一、贤厦一、贤厦二、贤东一、机东一 | 安礼一、安礼二 | 安龙、安兴一、安兴二、安善一、安善二、安团一、安团二、礼榆一、礼榆二 | 新机场东站 | 广厦站、北磁牵引站、新机场西站 | 礼贤北站 | 大兴站、宝善庄站、团河站，龙河站 | 安定站
44 |  |  | 能源中心一 | 新机场东站 | 1 | 否 |  | 三电源 | 5B | 53 | 2535 | 201 |  |  |  |  | 3 | 4 | 飞行动力九、飞行灯光五、综合货运一、地源热泵四、中航油二、航兴西四、西湖东四 | 贤东一 | 贤牵一、贤厦一、贤厦二、贤东二 | 安礼一、安礼二 | 安龙、安兴一、安兴二、安善一、安善二、安团一、安团二、礼榆一、礼榆二 | 新机场东站 | 广厦站、北磁牵引站、新机场西站 | 礼贤北站 | 大兴站、宝善庄站、团河站，龙河站 | 安定站
| 普通 | 综合货运1#开闭站 | 综合货运二 | 新机场西站 | 1 | 否 |  | 三电源 | 6B | 124 | 2636 | 202 | 2019.07.15 |  | 非重要客户 |  | 4 | 5 | 飞行灯光八、综合货运二、东航核心二 | 垡机二 | 垡牵、垡华一、垡华二、垡机一、机东二 | 航榆一、航榆二 |  | 新机场西站 | 张华站、北磁牵引站 | 榆垡北站 |  | 新航城站
45 |  |  | 综合货运三 | 新机场东站 | 1 | 否 |  | 三电源 | 6A | 66 | 2611 | 203 | 2019.07.15 |  |  |  | 4 | 5 | 综合货运三、地源热泵六、南航货运二、东航宿舍二、东航航食二、南航勤务二、供服中心二 | 贤东二 | 贤牵一、贤厦一、贤厦二、贤东一、机东一 | 安礼一、安礼二 | 安龙、安兴一、安兴二、安善一、安善二、安团一、安团二、礼榆一、礼榆二 | 新机场东站 | 广厦站、北磁牵引站、新机场西站 | 礼贤北站 | 大兴站、宝善庄站、团河站，龙河站 | 安定站
|  |  | 综合货运一 | 新机场东站 | 1 | 否 |  | 三电源 | 5B | 52 | 2534 | 201 | 2019.07.31 |  |  |  | 3 | 4 | 飞行动力九、飞行灯光五、综合货运一、地源热泵四、中航油二、航兴西四、西湖东四 | 贤东一 | 贤牵一、贤厦一、贤厦二、贤东二 | 安礼一、安礼二 | 安龙、安兴一、安兴二、安善一、安善二、安团一、安团二、礼榆一、礼榆二 | 新机场东站 | 广厦站、北磁牵引站、新机场西站 | 礼贤北站 | 大兴站、宝善庄站、团河站，龙河站 | 安定站
46 | 一级 | 机场信息中心开闭站 | 机场信息二 | 新机场西站 | 1 | 否 |  | 三电源 | 3A | 90 | 2316 | 202 |  |  | 机场信息中心 | 配置柴油发电机4台（15秒启动），总容量1800kW | 1 | 4 | 飞行动力一、东航地服一、国检一、飞行动力五、飞行动力八 | 垡机一 | 垡牵、垡华一、垡华二、垡机二 | 航榆一、航榆二 |  | 新机场西站 | 张华站、北磁牵引站 | 榆垡北站 |  | 新航城站
|  |  | 机场信息一 | 新机场东站 | 1 | 否 |  | 三电源 | 3B | 111 | 2336 | 201 | 2019.02.01 |  |  |  | 1 | 4 | 飞行动力四、航站行李二、东制冷一、机场信息一、运泰四、货邮西三、航兴东四 | 贤东一 | 贤牵一、贤厦一、贤厦二、贤东二 | 安礼一、安礼二 | 安龙、安兴一、安兴二、安善一、安善二、安团一、安团二、礼榆一、礼榆二 | 新机场东站 | 广厦站、北磁牵引站、新机场西站 | 礼贤北站 | 大兴站、宝善庄站、团河站，龙河站 | 安定站
47 |  |  | 机场信息三 | 新机场东站 | 1 | 否 |  | 三电源 | 6B | 124 | 2636 | 203 | 2019.02.01 |  |  |  | 4 | 5 | 地源热泵三、东制冷二、飞行灯光六、机场信息三、运泰三、货邮西四 | 贤东二 | 贤牵一、贤厦一、贤厦二、贤东一、机东一 | 安礼一、安礼二 | 安龙、安兴一、安兴二、安善一、安善二、安团一、安团二、礼榆一、礼榆二 | 新机场东站 | 广厦站、北磁牵引站、新机场西站 | 礼贤北站 | 大兴站、宝善庄站、团河站，龙河站 | 安定站
| 一级 | 华北空管1#开闭器 | 华北空管一 | 新机场西站 | 1 | 否 |  | 双射 | 4A | 109 | 2410 | 201 |  |  | 空管核心区 | 配置柴油发电机2台（15秒启动），总容量3000KW，所带负荷为应急照明系统（包括疏散照明、值班照明及安全照明）、逃生电梯等设备。另配置UPS容量为1600KW，所带负荷为数据机房内部应急用电，可坚持15分钟。 | 2 | 5 | 飞行动力三、航站行李一、航站楼七、航源西一、国检二 | 垡机二 | 垡牵、垡华一、垡华二、垡机一、机东二 | 航榆一、航榆二 |  | 新机场西站 | 张华站、北磁牵引站 | 榆垡北站 |  | 新航城站
48 |  |  | 华北空管二 | 新机场东站 | 1 | 否 |  | 双射 | 6B | 125 | 2637 | 202 |  |  |  |  | 4 | 5 | 地源热泵三、东制冷二、飞行灯光六、机场信息三、运泰三、货邮西四 | 贤东二 | 贤牵一、贤厦一、贤厦二、贤东一、机东一 | 安礼一、安礼二 | 安龙、安兴一、安兴二、安善一、安善二、安团一、安团二、礼榆一、礼榆二 | 新机场东站 | 广厦站、北磁牵引站、新机场西站 | 礼贤北站 | 大兴站、宝善庄站、团河站，龙河站 | 安定站
| 普通 | 东航机修1#电缆分界室 | 东航机修二 | 新机场西站 | 1 | 否 |  | 双环 | 6A | 74 | 2618 | 2-11 | 2019.06.18 |  | 非重要客户 |  | 4 | 5 | 东航货运二、地源热泵五、地源热泵二、南航宿舍二、东航地服二、西湖西二、东航机修二、航站楼二、飞行灯光四 | 垡机二 | 垡牵、垡华一、垡华二、垡机一、机东二 | 航榆一、航榆二 |  | 新机场西站 | 张华站、北磁牵引站 | 榆垡北站 |  | 新航城站
49 |  |  | 东航机修一 | 新机场西站 | 1 | 否 |  | 双环 | 5B | 60 | 2541 | 1-11 | 2019.06.18 |  |  |  | 3 | 4 | 京雄高铁二、飞行灯光三、西制冷二、西湖西一、东航机修一、南航机修二 | 垡机一 | 垡牵、垡华一、垡华二、垡机二 | 航榆一、航榆二 |  | 新机场西站 | 张华站、北磁牵引站 | 榆垡北站 |  | 新航城站
| 普通 | 东航机修2#电缆分界室 | 东航机修四 | 新机场东站 | 1 | 否 |  | 双环 | 4B | 21 | 2435 | 2-11 | 2019.06.18 |  | 非重要客户 |  | 2 | 5 | 飞行动力七、飞行动力六、飞行灯光一、东航机修四、东航核心四、南航机修三、中航油一 | 贤东二 | 贤牵一、贤厦一、贤厦二、贤东一、机东一 | 安礼一、安礼二 | 安龙、安兴一、安兴二、安善一、安善二、安团一、安团二、礼榆一、礼榆二 | 新机场东站 | 广厦站、北磁牵引站、新机场西站 | 礼贤北站 | 大兴站、宝善庄站、团河站，龙河站 | 安定站
50 |  |  | 东航机修三 | 新机场东站 | 1 | 否 |  | 双环 | 3A | 87 | 2313 | 1-11 | 2019.06.18 |  |  |  | 1 | 4 | 东航核心三、东航机修三、廊涿城际一、航站楼五、航站楼三 | 贤东一 | 贤牵一、贤厦一、贤厦二、贤东二 | 安礼一、安礼二 | 安龙、安兴一、安兴二、安善一、安善二、安团一、安团二、礼榆一、礼榆二 | 新机场东站 | 广厦站、北磁牵引站、新机场西站 | 礼贤北站 | 大兴站、宝善庄站、团河站，龙河站 | 安定站
| 普通 | 东航地服1#电缆分界室 | 东航地服一 | 新机场西站 | 1 | 否 |  | 双环 | 3A | 86 | 2312 | 1-11 | 2019.06.06 |  | 非重要客户 |  | 1 | 4 | 飞行动力一、东航地服一、国检一、飞行动力五、飞行动力八 | 垡机一 | 垡牵、垡华一、垡华二、垡机二 | 航榆一、航榆二 |  | 新机场西站 | 张华站、北磁牵引站 | 榆垡北站 |  | 新航城站
51 |  |  | 东航地服二 | 新机场西站 | 1 | 否 |  | 双环 | 6A | 71 | 2616 | 2-11 | 2019.06.06 |  |  |  | 4 | 5 | 东航货运二、地源热泵五、地源热泵二、南航宿舍二、东航地服二、西湖西二、东航机修二、航站楼二、飞行灯光四 | 垡机二 | 垡牵、垡华一、垡华二、垡机一、机东二 | 航榆一、航榆二 |  | 新机场西站 | 张华站、北磁牵引站 | 榆垡北站 |  | 新航城站
| 普通 | 东航航食1#电缆分界室 | 东航航食一 | 新机场东站 | 1 | 否 |  | 双环 | 5A | 43 | 2520 | 1-11 | 2019.08.07 |  | 非重要客户 |  | 3 | 4 | 飞行动力二、供服中心一、飞行灯光二、西塔台二、南航机修四、南航勤务一、东航航食一、东航宿舍一、南航货运一 | 贤东一 | 贤牵一、贤厦一、贤厦二、贤东二 | 安礼一、安礼二 | 安龙、安兴一、安兴二、安善一、安善二、安团一、安团二、礼榆一、礼榆二 | 新机场东站 | 广厦站、北磁牵引站、新机场西站 | 礼贤北站 | 大兴站、宝善庄站、团河站，龙河站 | 安定站
52 |  |  | 东航航食二 | 新机场东站 | 1 | 否 |  | 双环 | 6A | 71 | 2616 | 2-11 | 2019.08.07 |  |  |  | 4 | 5 | 综合货运三、地源热泵六、南航货运二、东航宿舍二、东航航食二、南航勤务二、供服中心二 | 贤东二 | 贤牵一、贤厦一、贤厦二、贤东一、机东一 | 安礼一、安礼二 | 安龙、安兴一、安兴二、安善一、安善二、安团一、安团二、礼榆一、礼榆二 | 新机场东站 | 广厦站、北磁牵引站、新机场西站 | 礼贤北站 | 大兴站、宝善庄站、团河站，龙河站 | 安定站
| 普通 | 东航核心1#电缆分界室 | 东航核心一 | 新机场西站 | 1 | 否 |  | 双环 | 3B | 114 | 2339 | 1-11 | 2019.08.07 |  | 东航核心区 | 配置柴油发电机3台（15秒启动），总容量5400KW | 1 | 4 | 飞行灯光七、西塔台一、东航核心一、南航宿舍一、东航货运一 | 垡机一 | 垡牵、垡华一、垡华二、垡机二 | 航榆一、航榆二 |  | 新机场西站 | 张华站、北磁牵引站 | 榆垡北站 |  | 新航城站
53 |  |  | 东航核心二 | 新机场西站 | 1 | 否 |  | 双环 | 6B | 126 | 2638 | 2-11 | 2019.08.07 |  |  |  | 4 | 5 | 飞行灯光八、综合货运二、东航核心二 | 垡机二 | 垡牵、垡华一、垡华二、垡机一、机东二 | 航榆一、航榆二 |  | 新机场西站 | 张华站、北磁牵引站 | 榆垡北站 |  | 新航城站
| 一级 | 东航核心2#电缆分界室 | 东航核心四 | 新机场东站 | 1 | 否 |  | 双环 | 4B | 23 | 2436 | 2-11 | 2019.06.12 | 一级用户：东航运控中心（东航运控中心1#用户配电室1-3、2-3） |  |  | 2 | 5 | 飞行动力七、飞行动力六、飞行灯光一、东航机修四、东航核心四、南航机修三、中航油一 | 贤东二 | 贤牵一、贤厦一、贤厦二、贤东一、机东一 | 安礼一、安礼二 | 安龙、安兴一、安兴二、安善一、安善二、安团一、安团二、礼榆一、礼榆二 | 新机场东站 | 广厦站、北磁牵引站、新机场西站 | 礼贤北站 | 大兴站、宝善庄站、团河站，龙河站 | 安定站
54 |  |  | 东航核心三 | 新机场东站 | 1 | 否 |  | 双环 | 3A | 86 | 2312 | 1-11 | 2019.06.12 |  |  |  | 1 | 4 | 东航核心三、东航机修三、廊涿城际一、航站楼五、航站楼三 | 贤东一 | 贤牵一、贤厦一、贤厦二、贤东二 | 安礼一、安礼二 | 安龙、安兴一、安兴二、安善一、安善二、安团一、安团二、礼榆一、礼榆二 | 新机场东站 | 广厦站、北磁牵引站、新机场西站 | 礼贤北站 | 大兴站、宝善庄站、团河站，龙河站 | 安定站
| 还没有报装 | 还没有报装 | 东航核心五 | 新机场西站 | 1 | 否 |  | 双环 | 3A | 95 | 2321 | [5 empty] | 1 | 4 | 飞行动力一、东航地服一、国检一、飞行动力五、飞行动力八 | 垡机一 | 垡牵、垡华一、垡华二、垡机二 | 航榆一、航榆二 |  | 新机场西站 | 张华站、北磁牵引站 | 榆垡北站 |  | 新航城站
55 |  |  | 东航核心六 | 新机场西站 | 1 | 否 |  | 双环 | 6B | 128 | 2640 | [5 empty] | 4 | 5 | 飞行灯光八、综合货运二、东航核心二 | 垡机二 | 垡牵、垡华一、垡华二、垡机一、机东二 | 航榆一、航榆二 |  | 新机场西站 | 张华站、北磁牵引站 | 榆垡北站 |  | 新航城站
| 还没有报装 | 还没有报装 | 东航核心八 | 新机场东站 | 1 | 否 |  | 双环 | 4B | 24 | 2437 | [5 empty] | 2 | 5 | 飞行动力七、飞行动力六、飞行灯光一、东航机修四、东航核心四、南航机修三、中航油一 | 贤东二 | 贤牵一、贤厦一、贤厦二、贤东一、机东一 | 安礼一、安礼二 | 安龙、安兴一、安兴二、安善一、安善二、安团一、安团二、礼榆一、礼榆二 | 新机场东站 | 广厦站、北磁牵引站、新机场西站 | 礼贤北站 | 大兴站、宝善庄站、团河站，龙河站 | 安定站
56 |  |  | 东航核心七 | 新机场东站 | 1 | 否 |  | 双环 | 3A | 85 | 2311 | [5 empty] | 1 | 4 | 东航核心三、东航机修三、廊涿城际一、航站楼五、航站楼三 | 贤东一 | 贤牵一、贤厦一、贤厦二、贤东二 | 安礼一、安礼二 | 安龙、安兴一、安兴二、安善一、安善二、安团一、安团二、礼榆一、礼榆二 | 新机场东站 | 广厦站、北磁牵引站、新机场西站 | 礼贤北站 | 大兴站、宝善庄站、团河站，龙河站 | 安定站
| 普通 | 东航宿舍1#电缆分界室 | 东航宿舍一 | 新机场东站 | 1 | 否 |  | 双环 | 5A | 44 | 2521 | 1-11 | 2019.06.15 |  | 非重要客户 |  | 3 | 4 | 飞行动力二、供服中心一、飞行灯光二、西塔台二、南航机修四、南航勤务一、东航航食一、东航宿舍一、南航货运一 | 贤东一 | 贤牵一、贤厦一、贤厦二、贤东二 | 安礼一、安礼二 | 安龙、安兴一、安兴二、安善一、安善二、安团一、安团二、礼榆一、礼榆二 | 新机场东站 | 广厦站、北磁牵引站、新机场西站 | 礼贤北站 | 大兴站、宝善庄站、团河站，龙河站 | 安定站
57 |  |  | 东航宿舍二 | 新机场东站 | 1 | 否 |  | 双环 | 6A | 70 | 2615 | 2-11 | 2019.06.15 |  |  |  | 4 | 5 | 综合货运三、地源热泵六、南航货运二、东航宿舍二、东航航食二、南航勤务二、供服中心二 | 贤东二 | 贤牵一、贤厦一、贤厦二、贤东一、机东一 | 安礼一、安礼二 | 安龙、安兴一、安兴二、安善一、安善二、安团一、安团二、礼榆一、礼榆二 | 新机场东站 | 广厦站、北磁牵引站、新机场西站 | 礼贤北站 | 大兴站、宝善庄站、团河站，龙河站 | 安定站
| 普通 | 南航宿舍1#电缆分界室 | 南航宿舍一 | 新机场西站 | 1 | 否 |  | 双环 | 3B | 115 | 2340 | 1-11 | 2019.06.12 |  | 非重要客户 |  | 1 | 4 | 飞行灯光七、西塔台一、东航核心一、南航宿舍一、东航货运一 | 垡机一 | 垡牵、垡华一、垡华二、垡机二 | 航榆一、航榆二 |  | 新机场西站 | 张华站、北磁牵引站 | 榆垡北站 |  | 新航城站
58 |  |  | 南航宿舍二 | 新机场西站 | 1 | 否 |  | 双环 | 6A | 70 | 2615 | 2-11 | 2019.06.12 |  |  |  | 4 | 5 | 东航货运二、地源热泵五、地源热泵二、南航宿舍二、东航地服二、西湖西二、东航机修二、航站楼二、飞行灯光四 | 垡机二 | 垡牵、垡华一、垡华二、垡机一、机东二 | 航榆一、航榆二 |  | 新机场西站 | 张华站、北磁牵引站 | 榆垡北站 |  | 新航城站
| 普通 | 南航货运1#电缆分界室 | 南航货运一 | 新机场东站 | 1 | 否 |  | 双环 | 5A | 45 | 2522 | 1-11 | 2019.07.31 |  | 非重要客户 |  | 3 | 4 | 飞行动力二、供服中心一、飞行灯光二、西塔台二、南航机修四、南航勤务一、东航航食一、东航宿舍一、南航货运一 | 贤东一 | 贤牵一、贤厦一、贤厦二、贤东二 | 安礼一、安礼二 | 安龙、安兴一、安兴二、安善一、安善二、安团一、安团二、礼榆一、礼榆二 | 新机场东站 | 广厦站、北磁牵引站、新机场西站 | 礼贤北站 | 大兴站、宝善庄站、团河站，龙河站 | 安定站
59 |  |  | 南航货运二 | 新机场东站 | 1 | 否 |  | 双环 | 6A | 69 | 2614 | 2-11 | 2019.07.31 |  |  |  | 4 | 5 | 综合货运三、地源热泵六、南航货运二、东航宿舍二、东航航食二、南航勤务二、供服中心二 | 贤东二 | 贤牵一、贤厦一、贤厦二、贤东一、机东一 | 安礼一、安礼二 | 安龙、安兴一、安兴二、安善一、安善二、安团一、安团二、礼榆一、礼榆二 | 新机场东站 | 广厦站、北磁牵引站、新机场西站 | 礼贤北站 | 大兴站、宝善庄站、团河站，龙河站 | 安定站
| 普通 | 东航货运1#电缆分界室 | 东航货运二 | 新机场西站 | 1 | 否 |  | 双环 | 6A | 66 | 2611 | 2-11 | 2019.07.31 |  | 非重要客户 |  | 4 | 5 | 东航货运二、地源热泵五、地源热泵二、南航宿舍二、东航地服二、西湖西二、东航机修二、航站楼二、飞行灯光四 | 垡机二 | 垡牵、垡华一、垡华二、垡机一、机东二 | 航榆一、航榆二 |  | 新机场西站 | 张华站、北磁牵引站 | 榆垡北站 |  | 新航城站
60 |  |  | 东航货运一 | 新机场西站 | 1 | 否 |  | 双环 | 3B | 116 | 2341 | 1-11 | 2019.07.31 |  |  |  | 1 | 4 | 飞行灯光七、西塔台一、东航核心一、南航宿舍一、东航货运一 | 垡机一 | 垡牵、垡华一、垡华二、垡机二 | 航榆一、航榆二 |  | 新机场西站 | 张华站、北磁牵引站 | 榆垡北站 |  | 新航城站
| 普通 | 南航机修1#电缆分界室 | 南航机修二 | 新机场西站 | 1 | 否 |  | 双环 | 5B | 61 | 2542 | 2-11 | 2019.06.06 |  | 非重要客户 |  | 3 | 4 | 京雄高铁二、飞行灯光三、西制冷二、西湖西一、东航机修一、南航机修二 | 垡机一 | 垡牵、垡华一、垡华二、垡机二 | 航榆一、航榆二 |  | 新机场西站 | 张华站、北磁牵引站 | 榆垡北站 |  | 新航城站
61 |  |  | 南航机修一 | 新机场西站 | 1 | 否 |  | 双环 | 4B | 28 | 2441 | 1-11 | 2019.06.06 |  |  |  | 2 | 5 | 京雄高铁一、西制冷一、南航核心五、南航航食一、南航机修一 | 垡机二 | 垡牵、垡华一、垡华二、垡机一、机东二 | 航榆一、航榆二 |  | 新机场西站 | 张华站、北磁牵引站 | 榆垡北站 |  | 新航城站
| 普通 | 南航机修2#电缆分界室 | 南航机修三 | 新机场东站 | 1 | 否 |  | 双环 | 4B | 25 | 2438 | 1-11 | 2019.06.06 |  | 非重要客户 |  | 2 | 5 | 飞行动力七、飞行动力六、飞行灯光一、东航机修四、东航核心四、南航机修三、中航油一 | 贤东二 | 贤牵一、贤厦一、贤厦二、贤东一、机东一 | 安礼一、安礼二 | 安龙、安兴一、安兴二、安善一、安善二、安团一、安团二、礼榆一、礼榆二 | 新机场东站 | 广厦站、北磁牵引站、新机场西站 | 礼贤北站 | 大兴站、宝善庄站、团河站，龙河站 | 安定站
62 |  |  | 南航机修四 | 新机场东站 | 1 | 否 |  | 双环 | 5A | 41 | 2518 | 2-11 | 2019.06.06 |  |  |  | 3 | 4 | 飞行动力二、供服中心一、飞行灯光二、西塔台二、南航机修四、南航勤务一、东航航食一、东航宿舍一、南航货运一 | 贤东一 | 贤牵一、贤厦一、贤厦二、贤东二 | 安礼一、安礼二 | 安龙、安兴一、安兴二、安善一、安善二、安团一、安团二、礼榆一、礼榆二 | 新机场东站 | 广厦站、北磁牵引站、新机场西站 | 礼贤北站 | 大兴站、宝善庄站、团河站，龙河站 | 安定站
| 普通 | 南航航食1#电缆分界室 | 南航航食一 | 新机场西站 | 1 | 否 |  | 双环 | 4B | 26 | 2439 | 1-11 | 2019.05.31 |  | 非重要客户 |  | 2 | 5 | 京雄高铁一、西制冷一、南航核心五、南航航食一、南航机修一 | 垡机二 | 垡牵、垡华一、垡华二、垡机一、机东二 | 航榆一、航榆二 |  | 新机场西站 | 张华站、北磁牵引站 | 榆垡北站 |  | 新航城站
63 |  |  | 南航航食二 | 新机场西站 | 1 | 否 |  | 双环 | 5A | 42 | 2519 | 2-11 | 2019.05.31 |  |  |  | 3 | 4 | 航站楼一、航站行李三、航站楼八、航源西二、南航航食二、南航核心二、南航核心六 | 垡机一 | 垡牵、垡华一、垡华二、垡机二 | 航榆一、航榆二 |  | 新机场西站 | 张华站、北磁牵引站 | 榆垡北站 |  | 新航城站
| 普通 | 南航勤务1#电缆分界室 | 南航勤务二 | 新机场东站 | 1 | 否 |  | 双环 | 6A | 72 | 2617 | 2-11 | 2019.05..31 |  | 非重要客户 |  | 4 | 5 | 综合货运三、地源热泵六、南航货运二、东航宿舍二、东航航食二、南航勤务二、供服中心二 | 贤东二 | 贤牵一、贤厦一、贤厦二、贤东一、机东一 | 安礼一、安礼二 | 安龙、安兴一、安兴二、安善一、安善二、安团一、安团二、礼榆一、礼榆二 | 新机场东站 | 广厦站、北磁牵引站、新机场西站 | 礼贤北站 | 大兴站、宝善庄站、团河站，龙河站 | 安定站
64 |  |  | 南航勤务一 | 新机场东站 | 1 | 否 |  | 双环 | 5A | 42 | 2519 | 1-11 | 2019.05.31 |  |  |  | 3 | 4 | 飞行动力二、供服中心一、飞行灯光二、西塔台二、南航机修四、南航勤务一、东航航食一、东航宿舍一、南航货运一 | 贤东一 | 贤牵一、贤厦一、贤厦二、贤东二 | 安礼一、安礼二 | 安龙、安兴一、安兴二、安善一、安善二、安团一、安团二、礼榆一、礼榆二 | 新机场东站 | 广厦站、北磁牵引站、新机场西站 | 礼贤北站 | 大兴站、宝善庄站、团河站，龙河站 | 安定站
| 一级 | 南航核心1#电缆分界室 | 南航核心二 | 新机场西站 | 1 | 否 |  | 双环 | 5A | 44 | 2521 | 2-11 | 2019.07.04 | 一级用户：南航运控中心（南航运控中心1#用户配电室1-3、2-3） | 南航核心区 | 配置柴油发电机4台（15秒启动），总容量6400KW；另配置UPS容量为3000KW，可坚持15分钟 | 3 | 4 | 航站楼一、航站行李三、航站楼八、航源西二、南航航食二、南航核心二、南航核心六 | 垡机一 | 垡牵、垡华一、垡华二、垡机二 | 航榆一、航榆二 |  | 新机场西站 | 张华站、北磁牵引站 | 榆垡北站 |  | 新航城站
65 |  |  | 南航核心一 | 新机场西站 | 1 | 否 |  | 双环 | 4B | 27 | 2440 | [5 empty] | 2 | 5 | 京雄高铁一、西制冷一、南航核心五、南航航食一、南航机修一 | 垡机二 | 垡牵、垡华一、垡华二、垡机一、机东二 | 航榆一、航榆二 |  | 新机场西站 | 张华站、北磁牵引站 | 榆垡北站 |  | 新航城站
| 普通 | 南航核心2#电缆分界室 | 南航核心三 | 新机场东站 | 1 | 否 |  | 双环 | 3B | 110 | 2335 | 1-11 |  |  |  |  | 1 | 4 | 飞行动力四、航站行李二、东制冷一、机场信息一、运泰四、货邮西三、航兴东四 | 贤东一 | 贤牵一、贤厦一、贤厦二、贤东二 | 安礼一、安礼二 | 安龙、安兴一、安兴二、安善一、安善二、安团一、安团二、礼榆一、礼榆二 | 新机场东站 | 广厦站、北磁牵引站、新机场西站 | 礼贤北站 | 大兴站、宝善庄站、团河站，龙河站 | 安定站
66 |  |  | 南航核心四 | 新机场东站 | 1 | 否 |  | 双环 | 6B | 126 | 2638 | 2-11 |  |  |  |  | 4 | 5 | 地源热泵三、东制冷二、飞行灯光六、机场信息三、运泰三、货邮西四 | 贤东二 | 贤牵一、贤厦一、贤厦二、贤东一、机东一 | 安礼一、安礼二 | 安龙、安兴一、安兴二、安善一、安善二、安团一、安团二、礼榆一、礼榆二 | 新机场东站 | 广厦站、北磁牵引站、新机场西站 | 礼贤北站 | 大兴站、宝善庄站、团河站，龙河站 | 安定站
| 普通 | 南航核心3#电缆分界室 | 南航核心五 | 新机场西站 | 1 | 否 |  | 双环 | 4B | 24 | 2437 | 1-11 | 2019.07.04 |  |  |  | 2 | 5 | 京雄高铁一、西制冷一、南航核心五、南航航食一、南航机修一 | 垡机二 | 垡牵、垡华一、垡华二、垡机一、机东二 | 航榆一、航榆二 |  | 新机场西站 | 张华站、北磁牵引站 | 榆垡北站 |  | 新航城站
67 |  |  | 南航核心六 | 新机场西站 | 1 | 否 |  | 双环 | 5A | 45 | 2522 | 2-11 | 2019.07.04 |  |  |  | 3 | 4 | 航站楼一、航站行李三、航站楼八、航源西二、南航航食二、南航核心二、南航核心六 | 垡机一 | 垡牵、垡华一、垡华二、垡机二 | 航榆一、航榆二 |  | 新机场西站 | 张华站、北磁牵引站 | 榆垡北站 |  | 新航城站
| 普通 | 南航核心4#电缆分界室 | 南航核心八 | 新机场东站 | 1 | 否 |  | 双环 | 4A | 13 | 2422 | [5 empty] | 2 | 5 | 廊涿城际二、航站楼四、航站楼六、西湖东三、航兴西三、航兴东三、航源东三 | 贤东二 | 贤牵一、贤厦一、贤厦二、贤东一、机东一 | 安礼一、安礼二 | 安龙、安兴一、安兴二、安善一、安善二、安团一、安团二、礼榆一、礼榆二 | 新机场东站 | 广厦站、北磁牵引站、新机场西站 | 礼贤北站 | 大兴站、宝善庄站、团河站，龙河站 | 安定站
68 |  |  | 南航核心七 | 新机场东站 | 1 | 否 |  | 双环 | 3A | 84 | 2310 | [5 empty] | 1 | 4 | 东航核心三、东航机修三、廊涿城际一、航站楼五、航站楼三 | 贤东一 | 贤牵一、贤厦一、贤厦二、贤东二 | 安礼一、安礼二 | 安龙、安兴一、安兴二、安善一、安善二、安团一、安团二、礼榆一、礼榆二 | 新机场东站 | 广厦站、北磁牵引站、新机场西站 | 礼贤北站 | 大兴站、宝善庄站、团河站，龙河站 | 安定站
| 普通 | 国检1#电缆分界室 | 国检二 | 新机场西站 | 1 | 否 |  | 双环 | 4A | 10 | 2419 | 2-11 | 2019.08.12 |  |  |  | 2 | 5 | 飞行动力三、航站行李一、航站楼七、航源西一、国检二 | 垡机二 | 垡牵、垡华一、垡华二、垡机一、机东二 | 航榆一、航榆二 |  | 新机场西站 | 张华站、北磁牵引站 | 榆垡北站 |  | 新航城站
69 |  |  | 国检一 | 新机场西站 | 1 | 否 |  | 双环 | 3A | 89 | 2315 | 1-11 | 2019.08.12 |  |  |  | 1 | 4 | 飞行动力一、东航地服一、国检一、飞行动力五、飞行动力八 | 垡机一 | 垡牵、垡华一、垡华二、垡机二 | 航榆一、航榆二 |  | 新机场西站 | 张华站、北磁牵引站 | 榆垡北站 |  | 新航城站
| 一级（包含两个一级用户） | 中航油1#电缆分界室（中航油1#用户配电室） | 中航油一 | 新机场东站 | 1 | 否 |  | 双环 | 4B | 27 | 2440 | 1-11 | 2019.05.04 | 1、一级用户：中航油油库（中航油1#用户配电室1-4、2-4） 2、一级用户：中航油生产调度中心（中航油2#用户配电室1-5、2-5） | 中航油油库 | 配置UPS容量为80KW，可坚持30分钟。配置UPS容量为175KW，可坚持30分钟。 | 2 | 5 | 飞行动力七、飞行动力六、飞行灯光一、东航机修四、东航核心四、南航机修三、中航油一 | 贤东二 | 贤牵一、贤厦一、贤厦二、贤东一、机东一 | 安礼一、安礼二 | 安龙、安兴一、安兴二、安善一、安善二、安团一、安团二、礼榆一、礼榆二 | 新机场东站 | 广厦站、北磁牵引站、新机场西站 | 礼贤北站 | 大兴站、宝善庄站、团河站，龙河站 | 安定站
70 |  |  | 中航油二 | 新机场东站 | 1 | 否 |  | 双环 | 5B | 58 | 2539 | 2-11 | 2019.05.04 |  |  |  | 3 | 4 | 飞行动力九、飞行灯光五、综合货运一、地源热泵四、中航油二、航兴西四、西湖东四 | 贤东一 | 贤牵一、贤厦一、贤厦二、贤东二 | 安礼一、安礼二 | 安龙、安兴一、安兴二、安善一、安善二、安团一、安团二、礼榆一、礼榆二 | 新机场东站 | 广厦站、北磁牵引站、新机场西站 | 礼贤北站 | 大兴站、宝善庄站、团河站，龙河站 | 安定站
| 普通 | 供服中心1#配电室 | 供服中心一 | 新机场东站 | 1 | 否 |  | 双射 | 5A | 34 | 2512 | 201 | 2019.07.04 |  | 非重要客户 |  | 3 | 4 | 飞行动力二、供服中心一、飞行灯光二、西塔台二、南航机修四、南航勤务一、东航航食一、东航宿舍一、南航货运一 | 贤东一 | 贤牵一、贤厦一、贤厦二、贤东二 | 安礼一、安礼二 | 安龙、安兴一、安兴二、安善一、安善二、安团一、安团二、礼榆一、礼榆二 | 新机场东站 | 广厦站、北磁牵引站、新机场西站 | 礼贤北站 | 大兴站、宝善庄站、团河站，龙河站 | 安定站
71 |  |  | 供服中心二 | 新机场东站 | 1 | 否 |  | 双射 | 6A | 76 | 2620 | 202 | 2019.07.04 |  |  |  | 4 | 5 | 综合货运三、地源热泵六、南航货运二、东航宿舍二、东航航食二、南航勤务二、供服中心二 | 贤东二 | 贤牵一、贤厦一、贤厦二、贤东一、机东一 | 安礼一、安礼二 | 安龙、安兴一、安兴二、安善一、安善二、安团一、安团二、礼榆一、礼榆二 | 新机场东站 | 广厦站、北磁牵引站、新机场西站 | 礼贤北站 | 大兴站、宝善庄站、团河站，龙河站 | 安定站
| 普通 | 边检1#电缆分界室 | 边检一、边检二 | 中航油1#电缆分界室 | [6 empty] | 1-3、2-3 |  | 2019.08.12 |  | 非重要客户

## 原表
变电站馈线间隔统计表
序号 | 报装单位 | 区域 | 开闭站/分界室 | 变电站 | 电缆条数 | 站内计量 | 备注 | 隧道口 | 母线 | 间隔 | 始端调度号 | 终端调度号 | 负荷(按电缆统计)/kW
1 | 新机场建设指挥部 | 航站区 | 1#开闭站（西北角） | 1#变电站 | 2 | 是 | 双环 | 东出口 | 5A | 33 | 2511 | 201 | 1205
|  | 航站区 |  | 1#变电站 | 2 | 是 | 双环 | 东出口 | 6A | 75 | 2619 | 202 | 1205
2 | 新机场建设指挥部 | 航站区 | 2#开闭站（东北角） | 2#变电站 | 2 | 是 | 双环 | 西出口 | 3A | 95 | 2321 | 201 | 1114
|  | 航站区 |  | 2#变电站 | 2 | 是 | 双环 | 西出口 | 4A | 3 | 2413 | 202 | 1114
3 | 新机场建设指挥部 | 航站区 | 3#开闭站（东南角） | 2#变电站 | 2 | 是 | 双环 | 西出口 | 3A | 94 | 2320 | 201 | 1261
|  | 航站区 |  | 2#变电站 | 2 | 是 | 双环 | 西出口 | 4A | 4 | 2414 | 202 | 1261
4 | 新机场建设指挥部 | 航站区 | 4#开闭站（西南角） | 1#变电站 | 2 | 是 | 双环 | 东出口 | 5A | 35 | 2513 | 202 | 1791
|  | 航站区 |  | 1#变电站 | 2 | 是 | 双环 | 东出口 | 4A | 3 | 2413 | 201 | 1791
5 | 新机场建设指挥部 | 航站区 | 5#开闭站（行李） | 1#变电站 | 1 | 是 | 三电源 | 东出口 | 5A | 34 | 2512 | 203 | 3580
|  | 航站区 |  | 1#变电站 | 1 | 是 | 三电源 | 东出口 | 4A | 2 | 2412 | 201 | 3579.3
|  | 航站区 |  | 2#变电站 | 1 | 是 | 三电源 | 西出口 | 3B | 102 | 2331 | 202
6 | 新机场建设指挥部 | 航站区 | 西制冷站 | 1#变电站 | 2 | 是 | 双环 | 东出口 | 4B | 19 | 2433 | 201 | 4965.75
|  | 航站区 |  | 1#变电站 | 2 | 是 | 双环 | 东出口 | 5B | 51 | 2533 | 202 | 4965.75
7 | 新机场建设指挥部 | 航站区 | 东制冷站 | 2#变电站 | 2 | 是 | 双环 | 西出口 | 6B | 120 | 2633 | 202 | 4965.75
|  | 航站区 |  | 2#变电站 | 2 | 是 | 双环 | 西出口 | 3B | 103 | 2332 | 201 | 4965.75
8 | 廊涿城际 | 航站区 | 廊涿城际 | 1#变电站 | 1 | 是 | 三电源 | 东出口 | 3B | 76 | 2620 | 202
|  | 航站区 |  | 2#变电站 | 1 | 是 | 三电源 | 西出口 | 3A | 93 | 2319 | 201 | 2740
|  | 航站区 |  | 2#变电站 | 1 | 是 | 三电源 | 西出口 | 4A | 2 | 2412 | 203 | 2740
9 | 京霸铁路 | 航站区 | 京霸铁路 | 1#变电站 | 1 | 是 | 三电源 | 东出口 | 4B | 18 | 2432 | 201 | 2968
|  | 航站区 |  | 1#变电站 | 1 | 是 | 三电源 | 东出口 | 5B | 48 | 2530 | 203 | 2968
|  | 航站区 |  | 2#变电站 | 1 | 是 | 三电源 | 西出口 | 6B | 119 | 2632 | 202
10 | 新机场建设指挥部 | 飞行区 | 1#灯光站 | 2#变电站 | 1 | 是 | 双环 | 北1口 | 4B | 20 | 2434 | 201 | 500
|  | 飞行区 |  | 2#变电站 | 1 | 是 | 双环 | 北1口 | 5A | 35 | 2513 | 202 | 500
11 | 新机场建设指挥部 | 飞行区 | 2#灯光站 | 1#变电站 | 1 | 是 | 双环 | 北1口 | 6A | 78 | 2622 | 202 | 450
|  | 飞行区 |  | 1#变电站 | 1 | 是 | 双环 | 东出口 | 5B | 50 | 2532 | 201 | 450
12 | 新机场建设指挥部 | 飞行区 | 3#灯光站 | 2#变电站 | 1 | 是 | 双环 | 西出口 | 6B | 121 | 2634 | 202 | 550
|  | 飞行区 |  | 2#变电站 | 1 | 是 | 双环 | 北2口 | 5B | 51 | 2533 | 201 | 550
13 | 新机场建设指挥部 | 飞行区 | 4#灯光站 | 1#变电站 | 1 | 是 | 双环 | 北2口 | 3B | 103 | 2332 | 201 | 275
|  | 飞行区 |  | 1#变电站 | 1 | 是 | 双环 | 北2口 | 6B | 121 | 2634 | 202 | 275
14 | 新机场建设指挥部 | 飞行区 | 1#开闭站 | 1#变电站 | 1 | 是 | 三电源 | 北1口 | 3A | 84 | 2310 | 201 | 2665
|  | 飞行区 |  | 1#变电站 | 1 | 是 | 三电源 | 东出口 | 4A | 1 | 2411 | 203 | 2665
|  | 飞行区 |  | 2#变电站 | 1 | 是 | 三电源 | 北1口 | 5A | 33 | 2511 | 202
15 | 新机场建设指挥部 | 飞行区 | 2#开闭站 | 1#变电站 | 1 | 是 | 三电源 | 北2口 | 3A | 93 | 2319 | 202
|  | 飞行区 |  | 2#变电站 | 1 | 是 | 三电源 | 西出口 | 3B | 101 | 2330 | 201 | 4805
|  | 飞行区 |  | 2#变电站 | 1 | 是 | 三电源 | 北2口 | 4B | 18 | 2432 | 203 | 4805
16 | 新机场建设指挥部 | 飞行区 | 3#开闭站 | 1#变电站 | 1 | 是 | 三电源 | 北2口 | 3A | 94 | 2320 | 202
|  | 飞行区 |  | 2#变电站 | 1 | 是 | 三电源 | 西出口 | 4B | 17 | 2431 | 201 | 2355
|  | 飞行区 |  | 2#变电站 | 1 | 是 | 三电源 | 北2口 | 5B | 48 | 2530 | 203 | 2355
17 | 华北空管局 | 飞行区 | 西塔台站 | 2#变电站 | 1 | 是 | 双射 | 北1口 | 5A | 36 | 2514 | 202 | 165.5
|  | 飞行区 |  | 1#变电站 | 1 | 是 | 双射 | 东出口 | 3B | 106 | 2334 | 201 | 165.5
18 | 华北空管局 | 飞行区 | 东塔台站 | 2#变电站 | 1 | 是 | 双射 | 西出口 | 4B | 19 | 2433 | 201 | 793.45
|  | 飞行区 |  | 1#变电站 | 1 | 是 | 双射 | 北2口 | 6B | 120 | 2633 | 202 | 793.45
19 | 新机场建设指挥部 | 公共区 | 101开闭站 | 1#变电站 | 1 | 否 | 双环 | 北1口 | 3A | 85 | 2311 | I201 | 1479.825
|  | 公共区 |  | 1#变电站 | 1 | 否 | 双环 | 北1口 | 6A | 69 | 2614 | I202 | 1479.825
20 |  | 公共区 |  | 2#变电站 | 1 | 否 | 双环 | 北1口 | 4A | 8 | 2417 | II201 | 1479.825
|  | 公共区 |  | 2#变电站 | 1 | 否 | 双环 | 北1口 | 5B | 62 | 2543 | II202 | 1479.825
21 | 新机场建设指挥部 | 公共区 | 102开闭站 | 1#变电站 | 1 | 否 | 双环 | 北2口 | 4A | 8 | 2417 | I202 | 2874.5
|  | 公共区 |  | 1#变电站 | 1 | 否 | 双环 | 北2口 | 3A | 88 | 2314 | I201 | 2874.5
22 |  | 公共区 |  | 2#变电站 | 1 | 否 | 双环 | 北1口 | 4A | 9 | 2418 | II201 | 2874.5
|  | 公共区 |  | 2#变电站 | 1 | 否 | 双环 | 北1口 | 5B | 61 | 2542 | II202 | 2874.5
23 | 新机场建设指挥部 | 公共区 | 103开闭站 | 1#变电站 | 1 | 否 | 双环 | 东出口 | 4A | 9 | 2418 | I201 | 3497.575
|  | 公共区 |  | 1#变电站 | 1 | 否 | 双环 | 东出口 | 5A | 41 | 2518 | I202 | 3497.575
24 |  | 公共区 |  | 2#变电站 | 1 | 否 | 双环 | 北1口 | 3A | 89 | 2315 | II201 | 3497.575
|  | 公共区 |  | 2#变电站 | 1 | 否 | 双环 | 北1口 | 4A | 11 | 2420 | II202 | 3497.575
25 | 新机场建设指挥部 | 公共区 | 104开闭站 | 1#变电站 | 1 | 否 | 双环 | 北1口 | 5B | 59 | 2540 | I201 | 2565.05
|  | 公共区 |  | 1#变电站 | 1 | 否 | 双环 | 北1口 | 6A | 72 | 2617 | I202 | 2565.05
26 |  | 公共区 |  | 2#变电站 | 1 | 否 | 双环 | 北1口 | 5B | 60 | 2541 | II201 | 2565.05
|  | 公共区 |  | 2#变电站 | 1 | 否 | 双环 | 北1口 | 6B | 130 | 2642 | II202 | 2565.05
27 | 新机场建设指挥部 | 公共区 | 201开闭站 | 1#变电站 | 1 | 否 | 双环 | 北2口 | 3A | 92 | 2318 | I201 | 3763.25
|  | 公共区 |  | 1#变电站 | 1 | 否 | 双环 | 北2口 | 6B | 130 | 2642 | I202 | 3763.25
28 |  | 公共区 |  | 2#变电站 | 1 | 否 | 双环 | 西出口 | 6B | 128 | 2640 | II202 | 3763.25
|  | 公共区 |  | 2#变电站 | 1 | 否 | 双环 | 西出口 | 3B | 114 | 2339 | II201 | 3763.25
29 | 新机场建设指挥部 | 公共区 | 202开闭站 | 1#变电站 | 1 | 否 | 双环 | 北2口 | 3B | 110 | 2335 | I201 | 3312.175
|  | 公共区 |  | 1#变电站 | 1 | 否 | 双环 | 北2口 | 6B | 129 | 2641 | I202 | 3312.175
30 |  | 公共区 |  | 2#变电站 | 1 | 否 | 双环 | 北1口 | 4A | 10 | 2419 | II202 | 3312.175
|  | 公共区 |  | 2#变电站 | 1 | 否 | 双环 | 北1口 | 3B | 117 | 2342 | II201 | 3312.175
31 | 新机场建设指挥部 | 公共区 | 203开闭站 | 1#变电站 | 1 | 否 | 双环 | 东出口 | 4B | 25 | 2438 | I201 | 2280.48
|  | 公共区 |  | 1#变电站 | 1 | 否 | 双环 | 东出口 | 5B | 58 | 2539 | I202 | 2280.48
32 |  | 公共区 |  | 2#变电站 | 1 | 否 | 双环 | 北1口 | 4A | 12 | 2421 | II202 | 2280.48
|  | 公共区 |  | 2#变电站 | 1 | 否 | 双环 | 北1口 | 3A | 88 | 2314 | II201 | 2280.48
33 | 新机场建设指挥部 | 公共区 | 204开闭站 | 1#变电站 | 1 | 否 | 双环 | 北2口 | 3B | 113 | 2338 | I201 | 3490.225
|  | 公共区 |  | 1#变电站 | 1 | 否 | 双环 | 北2口 | 6B | 127 | 2639 | I202 | 3490.225
34 |  | 公共区 |  | 2#变电站 | 1 | 否 | 双环 | 北2口 | 3B | 116 | 2341 | II201 | 3490.225
|  | 公共区 |  | 2#变电站 | 1 | 否 | 双环 | 北2口 | 6B | 129 | 2641 | II202 | 3490.225
35 | 新机场建设指挥部 | 公共区 | 地下空间开闭站 | 1#变电站 | 1 | 否 | 双环 | 东出口 | 4B | 21 | 2435 | I201 | 3818.75
|  | 公共区 |  | 1#变电站 | 1 | 否 | 双环 | 东出口 | 5A | 43 | 2520 | I202 | 3818.75
36 |  | 公共区 |  | 2#变电站 | 1 | 否 | 双环 | 西出口 | 3B | 113 | 2338 | II201 | 3818.75
|  | 公共区 |  | 2#变电站 | 1 | 否 | 双环 | 西出口 | 6B | 127 | 2639 | II202 | 3818.75
37 | 新机场建设指挥部 | 公共区 | 热源热泵1#站 | 1#变电站 | 1 | 否 | 三电源 | 北2口 | 6A | 68 | 2613 | 202
|  | 公共区 |  | 2#变电站 | 1 | 否 | 三电源 | 北2口 | 6B | 81 | 2630 | 203 | 5136
|  | 公共区 |  | 2#变电站 | 1 | 否 | 三电源 | 北2口 | 5A | 40 | 2517 | 201 | 5136
38 | 新机场建设指挥部 | 公共区 | 热源热泵2#站 | 1#变电站 | 1 | 否 | 三电源 | 北2口 | 6A | 67 | 2612 | 202
|  | 公共区 |  | 2#变电站 | 1 | 否 | 三电源 | 北2口 | 6A | 68 | 2613 | 203 | 5285.8
|  | 公共区 |  | 2#变电站 | 1 | 否 | 三电源 | 北2口 | 5B | 56 | 2538 | 201 | 5285.8
39 | 新机场建设指挥部 | 公共区 | 热源中心开闭站 | 1#变电站 | 1 | 否 | 三电源 | 北2口 | 3A | 91 | 2317 | 202
|  | 公共区 |  | 2#变电站 | 1 | 否 | 三电源 | 北2口 | 6A | 67 | 2612 | 203 | 4507.85
|  | 公共区 |  | 2#变电站 | 1 | 否 | 三电源 | 北2口 | 5B | 53 | 2535 | 201 | 4507.85
40 | 新机场建设指挥部 | 公共区 | 货运区开闭站 | 1#变电站 | 1 | 否 | 三电源 | 北2口 | 6B | 124 | 2636 | 202
|  | 公共区 |  | 2#变电站 | 1 | 否 | 三电源 | 北2口 | 6A | 66 | 2611 | 203 | 5364.6
|  | 公共区 |  | 2#变电站 | 1 | 否 | 三电源 | 北2口 | 5B | 52 | 2534 | 201 | 5364.6
41 | 新机场建设指挥部 | 公共区 | 信息中心开闭站 | 1#变电站 | 1 | 否 | 三电源 | 北2口 | 3A | 90 | 2316 | 202
|  | 公共区 |  | 2#变电站 | 1 | 否 | 三电源 | 西出口 | 3B | 111 | 2336 | 201 | 3964.5
|  | 公共区 |  | 2#变电站 | 1 | 否 | 三电源 | 西出口 | 6B | 124 | 2636 | 203 | 3964.5
42 | 华北空管局 | 公共区 | 空管局核心开闭站 | 1#变电站 | 1 | 否 | 双射 | 北2口 | 4A | 109 | 2410 | 201 | 2126.2
|  | 公共区 |  | 2#变电站 | 1 | 否 | 双射 | 西出口 | 6B | 125 | 2637 | 202 | 2126.2
43 | 东航 | 公共区 | 机务维修区1#分界室 | 1#变电站 | 1 | 否 | 双环 | 北1口 | 6A | 74 | 2618 | 202 | 966
|  | 公共区 |  | 1#变电站 | 1 | 否 | 双环 | 北1口 | 5B | 60 | 2541 | 201 | 966
44 | 东航 | 公共区 | 机务维修区2#分界室 | 2#变电站 | 1 | 否 | 双环 | 北1口 | 4B | 21 | 2435 | 202 | 966
| 东航 | 公共区 |  | 2#变电站 | 1 | 否 | 双环 | 北1口 | 3A | 87 | 2313 | 201 | 966
45 | 东航 | 公共区 | 航食1#分界室 | 1#变电站 | 1 | 否 | 双环 | 北1口 | 3A | 86 | 2312 | 201 | 1593
| 东航 | 公共区 |  | 1#变电站 | 1 | 否 | 双环 | 北1口 | 6A | 71 | 2616 | 202 | 1593
46 | 东航 | 公共区 | 航食2#分界室 | 2#变电站 | 1 | 否 | 双环 | 北2口 | 5A | 43 | 2520 | 201 | 1593
| 东航 | 公共区 |  | 2#变电站 | 1 | 否 | 双环 | 北2口 | 6A | 71 | 2616 | 202 | 1593
47 | 东航 | 公共区 | 核心区1#分界室 | 1#变电站 | 1 | 否 | 双环 | 北2口 | 3B | 114 | 2339 | 201 | 2764.775
| 东航 | 公共区 |  | 1#变电站 | 1 | 否 | 双环 | 北2口 | 6B | 126 | 2638 | 202 | 2764.775
48 | 东航 | 公共区 | 核心区2#分界室 | 2#变电站 | 1 | 否 | 双环 | 北1口 | 4B | 23 | 2436 | 202 | 2764.775
| 东航 | 公共区 |  | 2#变电站 | 1 | 否 | 双环 | 北1口 | 3A | 86 | 2312 | 201 | 2764.775
49 | 东航 | 公共区 | 核心区3#分界室 | 1#变电站 | 1 | 否 | 双环 | 北2口 | 3A | 95 | 2321 | 201
| 东航 | 公共区 |  | 1#变电站 | 1 | 否 | 双环 | 北2口 | 6B | 128 | 2640 | 202
50 | 东航 | 公共区 | 核心区4#分界室 | 2#变电站 | 1 | 否 | 双环 | 北1口 | 4B | 24 | 2437 | 202
| 东航 | 公共区 |  | 2#变电站 | 1 | 否 | 双环 | 北1口 | 3A | 85 | 2311 | 201
51 | 东航 | 公共区 | 东航宿舍区开闭站 | 2#变电站 | 1 | 否 | 双环 | 北2口 | 5A | 44 | 2521 | 201 | 1356.5
| 东航 | 公共区 |  | 2#变电站 | 1 | 否 | 双环 | 北2口 | 6A | 70 | 2615 | 202 | 1356.5
52 | 南航 | 公共区 | 南航宿舍区开闭站 | 1#变电站 | 1 | 否 | 双环 | 北2口 | 3B | 115 | 2340 | 201 | 3712
| 南航 | 公共区 |  | 1#变电站 | 1 | 否 | 双环 | 北2口 | 6A | 70 | 2615 | 202 | 3712
53 | 南航 | 公共区 | 南航货运区1#分界室 | 2#变电站 | 1 | 否 | 双环 | 北2口 | 5A | 45 | 2522 | 201 | 2098.5
| 南航 | 公共区 |  | 2#变电站 | 1 | 否 | 双环 | 北2口 | 6A | 69 | 2614 | 202 | 2098.5
54 | 东航 | 公共区 | 东航货运区1#分界室 | 1#变电站 | 1 | 否 | 双环 | 北2口 | 6A | 66 | 2611 | 202 | 1673
| 东航 | 公共区 |  | 1#变电站 | 1 | 否 | 双环 | 北2口 | 3B | 116 | 2341 | 201 | 1673
55 | 南航 | 公共区 | 机务维修区1#分界室 | 1#变电站 | 1 | 否 | 双环 | 北1口 | 5B | 61 | 2542 | 202 | 4042.625
| 南航 | 公共区 |  | 1#变电站 | 1 | 否 | 双环 | 北1口 | 4B | 28 | 2441 | 201 | 4042.625
56 | 南航 | 公共区 | 机务维修区2#分界室 | 2#变电站 | 1 | 否 | 双环 | 北1口 | 4B | 25 | 2438 | 201 | 4042.625
| 南航 | 公共区 |  | 2#变电站 | 1 | 否 | 双环 | 北1口 | 5A | 41 | 2518 | 202 | 4042.625
57 | 南航 | 公共区 | 航食1#分界室 | 1#变电站 | 1 | 否 | 双环 | 北1口 | 4B | 26 | 2439 | 201 | 2243.5
| 南航 | 公共区 |  | 1#变电站 | 1 | 否 | 双环 | 北1口 | 5A | 42 | 2519 | 202 | 2243.5
58 | 南航 | 公共区 | 航食2#分界室 | 2#变电站 | 1 | 否 | 双环 | 北2口 | 6A | 72 | 2617 | 202 | 2243.5
| 南航 | 公共区 |  | 2#变电站 | 1 | 否 | 双环 | 北2口 | 5A | 42 | 2519 | 201 | 2243.5
59 | 南航 | 公共区 | 核心区1#分界室 | 1#变电站 | 1 | 否 | 双环 | 东出口 | 5A | 44 | 2521 | 202 | 3298.95
| 南航 | 公共区 |  | 1#变电站 | 1 | 否 | 双环 | 北1口 | 4B | 27 | 2440 | 201 | 3298.95
60 | 南航 | 公共区 | 核心区2#分界室 | 2#变电站 | 1 | 否 | 双环 | 西出口 | 3B | 110 | 2335 | 201 | 4453.3
| 南航 | 公共区 |  | 2#变电站 | 1 | 否 | 双环 | 西出口 | 6B | 126 | 2638 | 202 | 4453.3
61 | 南航 | 公共区 | 核心区3#分界室 | 1#变电站 | 1 | 否 | 双环 | 东出口 | 4B | 24 | 2437 | 201 | 4704.75
| 南航 | 公共区 |  | 1#变电站 | 1 | 否 | 双环 | 东出口 | 5A | 45 | 2522 | 201 | 4704.75
62 | 南航 | 公共区 | 核心区4#分界室 | 2#变电站 | 1 | 否 | 双环 | 北1口 | 4A | 13 | 2422 | 202 | 2368.7
| 南航 | 公共区 |  | 2#变电站 | 1 | 否 | 双环 | 北1口 | 3A | 84 | 2310 | 201 | 2368.7
63 | 口岸 | 公共区 | 北区1#分界室 | 1#变电站 | 1 | 否 | 双环 | 北2口 | 4A | 10 | 2419 | 202 | 3920
| 口岸 | 公共区 |  | 1#变电站 | 1 | 否 | 双环 | 北2口 | 3A | 89 | 2315 | 201 | 3920
64 | 中航油 | 公共区 | 油库调度中心分界室 | 2#变电站 | 1 | 否 | 双环 | 北2口 | 4B | 27 | 2440 | 201 | 1712.3
| 口岸 | 公共区 |  | 2#变电站 | 1 | 否 | 双环 | 北2口 | 5B | 58 | 2539 | 202 | 1712.3
65 | 供电公司 | 公共区 | 供电保障中心 | 2#变电站 | 1 | 否 | 三电源 | 北1口 | 5A | 34 | 2512 | 201 | ？？？
|  | 公共区 |  | 2#变电站 | 1 | 否 | 三电源 | 北1口 | 6A | 76 | 2620 | 203 | ？？？
|  | 公共区 |  | 1#变电站 | 1 | 否 | 三电源 | 北1口 | 6B | 81 | 2630 | 202 | ？？？

## 10kV母线对应上级电源情况
变电站 | 10kV母线 | 对应变电站主变 | 对应110kV母线 | 对应10kV相关线路（110站同一条10母线的10线路） | 对应110kV直供线路 | 对应110kV相关线路（220站同一条110母线的110线路） | 对应220kV直供线路 | 对应220kV相关线路（500站同一条220母线的220线路） | 直供110kV变电站 | 相关110kV变电站 | 直供220kV变电站 | 相关220kV变电站 | 直供500kV变电站 | 相关500kV变电站
新机场西站 | 3A | 1 | 4 | 飞行动力一、东航地服一、国检一、飞行动力五、飞行动力八 | 垡机一 | 垡牵、垡华一、垡华二、垡机二 | 航榆一、航榆二 |  | 新机场西站 | 张华站、北磁牵引站 | 榆垡北站 |  | 新航城站
新机场西站 | 3B | 1 | 4 | 飞行灯光七、西塔台一、东航核心一、南航宿舍一、东航货运一 | 垡机一 | 垡牵、垡华一、垡华二、垡机二 | 航榆一、航榆二 |  | 新机场西站 | 张华站、北磁牵引站 | 榆垡北站 |  | 新航城站
新机场西站 | 4A | 2 | 5 | 飞行动力三、航站行李一、航站楼七、航源西一、国检二 | 垡机二 | 垡牵、垡华一、垡华二、垡机一、机东二 | 航榆一、航榆二 |  | 新机场西站 | 张华站、北磁牵引站 | 榆垡北站 |  | 新航城站
新机场西站 | 4B | 2 | 5 | 京雄高铁一、西制冷一、南航核心五、南航航食一、南航机修一 | 垡机二 | 垡牵、垡华一、垡华二、垡机一、机东二 | 航榆一、航榆二 |  | 新机场西站 | 张华站、北磁牵引站 | 榆垡北站 |  | 新航城站
新机场西站 | 5A | 3 | 4 | 航站楼一、航站行李三、航站楼八、航源西二、南航航食二、南航核心二、南航核心六 | 垡机一 | 垡牵、垡华一、垡华二、垡机二 | 航榆一、航榆二 |  | 新机场西站 | 张华站、北磁牵引站 | 榆垡北站 |  | 新航城站
新机场西站 | 5B | 3 | 4 | 京雄高铁二、飞行灯光三、西制冷二、西湖西一、东航机修一、南航机修二 | 垡机一 | 垡牵、垡华一、垡华二、垡机二 | 航榆一、航榆二 |  | 新机场西站 | 张华站、北磁牵引站 | 榆垡北站 |  | 新航城站
新机场西站 | 6A | 4 | 5 | 东航货运二、地源热泵五、地源热泵二、南航宿舍二、东航地服二、西湖西二、东航机修二、航站楼二、飞行灯光四 | 垡机二 | 垡牵、垡华一、垡华二、垡机一、机东二 | 航榆一、航榆二 |  | 新机场西站 | 张华站、北磁牵引站 | 榆垡北站 |  | 新航城站
新机场西站 | 6B | 4 | 5 | 飞行灯光八、综合货运二、东航核心二 | 垡机二 | 垡牵、垡华一、垡华二、垡机一、机东二 | 航榆一、航榆二 |  | 新机场西站 | 张华站、北磁牵引站 | 榆垡北站 |  | 新航城站
新机场东站 | 3A | 1 | 4 | 东航核心三、东航机修三、廊涿城际一、航站楼五、航站楼三 | 贤东一 | 贤牵一、贤厦一、贤厦二、贤东二 | 安礼一、安礼二 | 安龙、安兴一、安兴二、安善一、安善二、安团一、安团二、礼榆一、礼榆二 | 新机场东站 | 广厦站、北磁牵引站 | 礼贤北站 | 大兴站、宝善庄站、团河站，龙河站 | 安定站
新机场东站 | 3B | 1 | 4 | 飞行动力四、航站行李二、东制冷一、机场信息一、运泰四、货邮西三、航兴东四 | 贤东一 | 贤牵一、贤厦一、贤厦二、贤东二 | 安礼一、安礼二 | 安龙、安兴一、安兴二、安善一、安善二、安团一、安团二、礼榆一、礼榆二 | 新机场东站 | 广厦站、北磁牵引站 | 礼贤北站 | 大兴站、宝善庄站、团河站，龙河站 | 安定站
新机场东站 | 4A | 2 | 5 | 廊涿城际二、航站楼四、航站楼六、西湖东三、航兴西三、航兴东三、航源东三 | 贤东二 | 贤牵一、贤厦一、贤厦二、贤东一、机东一 | 安礼一、安礼二 | 安龙、安兴一、安兴二、安善一、安善二、安团一、安团二、礼榆一、礼榆二 | 新机场东站 | 广厦站、北磁牵引站 | 礼贤北站 | 大兴站、宝善庄站、团河站，龙河站 | 安定站
新机场东站 | 4B | 2 | 5 | 飞行动力七、飞行动力六、飞行灯光一、东航机修四、东航核心四、南航机修三、中航油一 | 贤东二 | 贤牵一、贤厦一、贤厦二、贤东一、机东一 | 安礼一、安礼二 | 安龙、安兴一、安兴二、安善一、安善二、安团一、安团二、礼榆一、礼榆二 | 新机场东站 | 广厦站、北磁牵引站 | 礼贤北站 | 大兴站、宝善庄站、团河站，龙河站 | 安定站
新机场东站 | 5A | 3 | 4 | 飞行动力二、供服中心一、飞行灯光二、西塔台二、南航机修四、南航勤务一、东航航食一、东航宿舍一、南航货运一 | 贤东一 | 贤牵一、贤厦一、贤厦二、贤东二 | 安礼一、安礼二 | 安龙、安兴一、安兴二、安善一、安善二、安团一、安团二、礼榆一、礼榆二 | 新机场东站 | 广厦站、北磁牵引站 | 礼贤北站 | 大兴站、宝善庄站、团河站，龙河站 | 安定站
新机场东站 | 5B | 3 | 4 | 飞行动力九、飞行灯光五、综合货运一、地源热泵四、中航油二、航兴西四、西湖东四 | 贤东一 | 贤牵一、贤厦一、贤厦二、贤东二 | 安礼一、安礼二 | 安龙、安兴一、安兴二、安善一、安善二、安团一、安团二、礼榆一、礼榆二 | 新机场东站 | 广厦站、北磁牵引站 | 礼贤北站 | 大兴站、宝善庄站、团河站，龙河站 | 安定站
新机场东站 | 6A | 4 | 5 | 综合货运三、地源热泵六、南航货运二、东航宿舍二、东航航食二、南航勤务二、供服中心二 | 贤东二 | 贤牵一、贤厦一、贤厦二、贤东一、机东一 | 安礼一、安礼二 | 安龙、安兴一、安兴二、安善一、安善二、安团一、安团二、礼榆一、礼榆二 | 新机场东站 | 广厦站、北磁牵引站 | 礼贤北站 | 大兴站、宝善庄站、团河站，龙河站 | 安定站
新机场东站 | 6B | 4 | 5 | 地源热泵三、东制冷二、飞行灯光六、机场信息三、运泰三、货邮西四 | 贤东二 | 贤牵一、贤厦一、贤厦二、贤东一、机东一 | 安礼一、安礼二 | 安龙、安兴一、安兴二、安善一、安善二、安团一、安团二、礼榆一、礼榆二 | 新机场东站 | 广厦站、北磁牵引站 | 礼贤北站 | 大兴站、宝善庄站、团河站，龙河站 | 安定站